## Metrans, Szeged iroda
Fejezet | Alfejezet | tétel | Leírás | mennyiség | egység | anyag egys.ár HUF | munkadíj egys.ár HUF | összes egys.ár HUF | ár összesen HUF
|  | KV-2.1 | Építési munkák - IRODAÉPÜLET | [5 empty] | A számítási képleteket az ajánlattevőnek ellenőriznie kell.
Minden jellegű műszaki észrevétel vagy alternatíva külön jegyzékben adható meg.
|  |  | ÖSSZESÍTÉS | [5 empty] | Tartalmi módosítás ebben a tételsorban tilos.
01 |  | Fejezet | Szerkezetépítés | [5 empty] | 0
02 |  | Fejezet | Falazatok | [5 empty] | 0
03 |  | Fejezet | Szerelt külső fal | [5 empty] | 0
04 |  | Fejezet | Tetőszigetelési munkák | [5 empty] | 0
05 |  | Fejezet | Ajtók, ablakok | [5 empty] | 0
06 |  | Fejezet | Lakatosmunkák | [5 empty] | 0
07 |  | Fejezet | Esztrichmunkák és burkolatok | [5 empty] | 0
08 |  | Fejezet | Szerelt építés | [5 empty] | 0
09 |  | Fejezet | Festő- és mázolómunkák | [5 empty] | 0
|  | KV-2.1 | Építési munkák - IRODAÉPÜLET - összesen: | [5 empty] | 0
01 |  | Fejezet | Szerkezetépítés | [5 empty] | 0
01 | 01 | Alfejezet | Föld- és sziklamunka | [5 empty] | 0
01 | 02 | Alfejezet | Alapozás | [5 empty] | 0
01 | 03 | Alfejezet | Előregyártott vasbeton elemek | [5 empty] | 0
01 | 04 | Alfejezet | Helyszíni beton és vasbeton munkák | [5 empty] | 0
01 | 05 | Alfejezet | Acélszerkezetek | [5 empty] | 0
02 |  | Fejezet | Falazatok | [5 empty] | 0
02 | 01 | Alfejezet | Talajnedvesség elleni szigetelések | [5 empty] | 0
02 | 02 | Alfejezet | Falazás és egyéb kőművesmunkák | [5 empty] | 0
02 | 03 | Alfejezet | Vakolómunkák | [5 empty] | 0
03 |  | Fejezet | Szerelt külső fal | [5 empty] | 0
03 | 01 | Alfejezet | Szerelt homlokzatburkolat | [5 empty] | 0
04 |  | Fejezet | Tetőszigetelési munkák | [5 empty] | 0
04 | 01 | Alfejezet | Tetőszigetelés | [5 empty] | 0
04 | 02 | Alfejezet | Attikalefedések és egyéb tetőelemek | [5 empty] | 0
04 | 03 | Alfejezet | Vízelvezetés | [5 empty] | 0
04 | 04 | Alfejezet | Felülvilágítók | [5 empty] | 0
05 |  | Fejezet | Ajtók, ablakok | [5 empty] | 0
05 | 01 | Alfejezet | Acélajtók fa ajtólappal | [5 empty] | 0
05 | 02 | Alfejezet | Ajtó tartozékok | [5 empty] | 0
05 | 03 | Alfejezet | Alumínium nyílászárók | [5 empty] | 0
05 | 04 | Alfejezet | Műanyag ablakok | [5 empty] | 0
06 |  | Fejezet | Lakatosmunkák | [5 empty] | 0
06 | 01 | Alfejezet | Lakatosmunkák | [5 empty] | 0
07 |  | Fejezet | Esztrichmunkák és burkolatok | [5 empty] | 0
07 | 01 | Alfejezet | Szigetelések | [5 empty] | 0
07 | 02 | Alfejezet | Cement esztrich | [5 empty] | 0
07 | 03 | Alfejezet | Padlóburkolatok beltérben | [5 empty] | 0
07 | 04 | Alfejezet | Csempeburkolatok | [5 empty] | 0
07 | 05 | Alfejezet | Beépített elemek és egyebek | [5 empty] | 0
07 | 06 | Alfejezet | Lábtörlők | [5 empty] | 0
08 |  | Fejezet | Szerelt építés | [5 empty] | 0
08 | 01 | Alfejezet | Gipszkarton válaszfalak | [5 empty] | 0
08 | 02 | Alfejezet | Álmennyezetek | [5 empty] | 0
09 |  | Fejezet | Festő- és mázolómunkák | [5 empty] | 0
09 | 01 | Alfejezet | Belső festés | [5 empty] | 0
09 | 02 | Alfejezet | Belső mázolás | [5 empty] | 0
09 | 03 | Alfejezet | Külső mázolás | [5 empty] | 0
Össz. KV-2.1 |  |  | Építőmesteri munkák összesen: | [5 empty] | 0
TECHNIKAI MEGJEGYZÉSEK
Az ajánlatot ugyanebben a szövegoszlopos fájlban kell leadni. A fájlnak csakis a G÷H oszlopaiba szabad az árakat beírni. A fájl szövegezésén, mennyiségein stb. változtatni tilos. Különösen vonatkozik ez a sorok számára és elhelyezkedésére.
Az alternatív tételek cellái kék színűek. Itt csak az egységárak kitöltendők, és az összegzésbe nem kell beszámítani.
Az építés helyszíne
A kivitelezés helye: Szeged, Kotányi János köz 8. Közúton egyszerűen megközelíthető.
Az ajánlatadás előtt célszerű a helyszín megtekintése. Projektfelelős: Talent-Plan Kft.
Általános megjegyzések:
A tételes egységárakba a következő költségek is bekalkulálandók:
A szerkezetépítési és szakipari munkák esetében minden esetben komplett működőképes rendszert kell elkészíteni. Az ahhoz szükséges járulékos függesztő, rögzítő, tömítő, és kiegésztő ellemek anyag és munkaköltségét teljes körűen meg kell ajánlani.
A tételekben szereplő anyagok beszerzése, szükség esetén legyártatása (pl. vasalások, előregyártott vasbetonelemek, ...), építéshelyszínre való szállítása, közbenső tárolása, őrzése, építéshelyszíni anyagmozgatása.
Bontási tételekhez automatikusan hozzáértendő a fel nem használható bontási anyag építés helyszínéről való eltávolítása is, hacsak külön tétel nem szerepel rá.
Az anyagok, szerkezetek beépítéséhez szükséges szerszámok, gépi berendezések üzemköltsége.
Az anyagok, szerkezetek beépítéséhez szükséges munkaállványok, biztonsági korlátok, egyéb biztonsági berendezések, védőfelszerelések költsége.
Esetleges anyagszállítássalkapcsolatos többletköltségek. (pl. vám)
Minden szükséges kitűzési munka.
Az építés helyszínén kitermelt és az az építtető által eltávolítani engedélyezett humusz, földanyag, bontási anyag, maradékanyag stb. a kivitelező tulajdonába kerülnek. Az építési telekről való eltávolításuk, törvényes elhelyezésük vagy értékesítésük a kivitelező feladata és felelőssége.
Fenti körülmények az egységárkalkulációnál fegyelembe veendők.
A földmunkatételek egységárait a geometriailag mérhető térfogatokkal kell számolni. (A kitermelt, ill. az elszállítandó földmennyiségek tömör, a beépített földmennyiségek tömörített értékben számolandók.) Ez vonatkozik a szállítási tételekre is.
Szerelt, fektetett burkolatok, szigetelések ill. bármely szerelési munkák esetén a rögzítőelemek belekalkulálandók az egységárba. A rögzítőelemek megfelelő megválasztása a kivitelező felelőssége (kivéve tartószerkezetek).
Az épület és az építési terület állandó és végleges takarítása. Minden épületszerkezet és épülettechnikai berendezés átadás előtti tisztítása és portalanítása.
Monolit és előregyártott vb. szerkezetek betonacél mennyisége előzetesen számolt ill. becsült értékekkel szerepel.
A különféle segédeszközök, munkagépek, állványzatok, dúcolatok stb. nem kerülnek kiírásra, azok az egységárakba beépítendők.
Az egységárakba bele kell kalkulálni a munka szakszerű elvégzéséhez szükséges összes munkarészre vonatkozó költséghányadot.
Például betonozási munkáknál: távtartók elhelyezése, áttörések bezsaluzása, vasszerelési segédanyagok, beton vibrálása,
próbakockák öntése és minősítése, frissbeton védőtakarása, beton utógondozása stb.
01 |  | Fejezet | Szerkezetépítés
01 | 01 | Alfejezet | Földmunka
01 | 01 | M | Megjegyzések
A jelen kiírás kiindulási pontja: a felső talajrétegek el vannak távolítva, és a terület az alapozási magasságig rendezve van (l. a durva tereprendezésnél kiírva, KV-1.1).
Ez azt jelenti, hogy pl. az alapozás számára szinte alig, vagy nem készül földkiemelés; majd csak kizsaluzás után kell a földet visszatölteni az alaptestek mellé.
01 | 01 | 01 | Geodéziai kitűzés | 1 | átny |  |  | 0 | 0
Az épület sarokpontjainak a kitűzése, a kitűzött pontok rögzítése és megőrzése a szerkezetépítés végéig; valamint a magassági nullpont kitűzése 2db helyen az építkezés végéig.
01 | 01 | 02 | Munkagödör földkiemelése | 0 | m3 |  |  | 0 | 0
Munkagödör rézsűs földkiemelése a lemezalap számára, gépi erővel.
A kiemelt anyagot oldalt, a későbbi újrafelhasználásra (ha ez lehetséges) vagy elszállításra előkészítve deponálni. Szállítási távolság kb. 300 m.
Földkiemelés általában kb. a -1,48m mélységig.
01 | 01 | 03 | Földvisszatöltés | 80 | m3 |  |  | 0 | 0
Földvisszatöltés munkagödörbe, alaptestek, talpgerendák és földalatti műtárgyak mellé, rétegenkénti tömörítéssel (Tr-gamma=95%), beleértve az építéshelyszíni (telken belüli) anyagmozgatást
01 | 01 | 04 | Föld elszállítása | 0 | m3 |  |  | 0 | 0
Az oldalt tárolt kiemelt föld felrakása és elszállítása a megbízott által választott földdepóba, elszállítás a deponálási költségekkel együtt - vagy: elhelyezés a telken, ha ez lehetséges.
Az anyag a megbízott tulajdonába megy át. A megbízott garantálja a mindenkor érvényes hulladékgazdálkodási hatósági előírásoknak megfelelő elszállítást.
szükség szerinti tétel
01 | 01 | A05 | Talaj megerősítés GEO-textillel - szükség szerinti tétel | 1 | m2 |  |  | 0 | nem összegzendő
Korrozióálló és nagy szakítószilárdságú poliészterfátyol szállítása és szakszerű beépítése rossz teherhodó képességű, illetve süllyedésre érzékeny talaj esetén. Teljes felületen terítve, 25 cm átlapolással fektetve.
Anyag: poliészter, tömeg: 400 g/m2
Típus: bidim Rock, gyátmány: BECO vagy SYTEC SG 80/80
01 | 01 | 06 | Murvafeltöltés | 53.04 | m3 |  |  | 0 | 0
Feltöltés készítése az irodaépület lemazalapja alatt, v=20cm vastagságban murvából, tömörítéssel, max. 20cm vtg. rétegekben.
A felület tömörítése 95%-os Proctor-tömörségig, ill. min. Ev,2=60MN/m2 teherbírási értékre.
01 | 01 | Összegzés | Föld- és sziklamunka összesen | [5 empty] | 0
01 | 02 | Alfejezet | Alapozás
01 | 02 | 01 | Szerelőbeton | 13.26 | m3 |  |  | 0 | 0
Szerelőbeton szállítása és szakszerű beépítése különböző vastagságban, a különböző alaptestek alatt.
A statikus tervekben szereplő méretek számolhatók el.
A felület sík és léccel lehúzott.
betonminőség: C10/12-32-X0
01 | 02 | 02 | Vasbeton lemezalap
Vasbeton lemezalap készítése 30cm vastagságban.
Vasalás elhelyezése a statikus terv szerint.
A lemezalap felső síkján vízzáró munkahézag lemezt kell beépíteni, a tendszergazda katalógusa szerint.
01 | 02 | 02.1 | betonminőség: C30/37-24-XC2-XA1-XV1(H) (szullfátálló és vízzáró beton) | 76.581 | m3 |  |  | 0 | 0
01 | 02 | 02.2 | betonacél B500B | 9.1897 | t |  |  | 0 | 0
01 | 02 | 02.3 | zsaluzás | 19.68 | m2 |  |  | 0 | 0
01 | 02 | 02.4 | vízzáró duzzadószalag Bautec BT2025S | 70 | fm |  |  | 0 | 0
01 | 02 | 03 | Vasbeton dobozalap falai
Vasbeton dobozalap vb. falainak a készítése 20 ill.25cm vastagságban, 80+15cm-es magassággal, kétoldali zsaluzással; védőcsövek beépítésével a gépész csőbevezetések és a villamos betáp számára.
A vb. padló 15cm-es vastagságát a falakkal együtt kell megönteni, és a vb. padló maga csak jóval később tud készülni. A padlólemezt Halfen vagy Ferbox tüskézéssel kell ellátni.
01 | 02 | 03.1 | betonminőség: C30/37-24-XC2-XA1-XV1(H) (szullfátálló és vízzáró beton) | 21.8595 | m3 |  |  | 0 | 0
01 | 02 | 03.2 | betonacél B500B | 2.6231 | t |  |  | 0 | 0
01 | 02 | 03.3 | zsaluzás | 176.852 | m2 |  |  | 0 | 0
01 | 02 | 03.4 | Halfen kitüskézés (Type5, HBT80 8/20; L=125cm) | 80 | db |  |  | 0 | 0
01 | 02 | 03.5 | NA150÷NA250 védőcső beépítése | 5 | db
01 | 02 | 03.6 | védőcső és haszoncső közti rés kifújása PUR-habbal két oldalról (kívülről és belülről is) | 5 | db
01 | 02 | 04 | Hőszigetelés talpgerendák és alaptestek külső oldalán | 0 | m2 |  |  | 0 | 0
Lásd a szigeteléseknél kiírva.
01 | 02 | 05 | Földelés | 0 | m |  |  | 0 | 0
Ld. a villamos kiírásban.
szükség szerinti tételek
01 | 02 | B06 | Árkülönbség betonra
Ha a statikus kiviteli terven megadott betonminőség a kiírásban megadott beton minőségével nem lenne azonos, akkor a különbségből fakadó anyagár különbözetet (csökkenést vagy növekedést) az itt megadott árak alapján kell elszámolni.
01 | 02 | B06.1 | C25/30 beton helyett C30/37 beton (azonos kitéti osztállyal) | 1 | m3 |  |  | 0 | nem összegzendő
01 | 02 | B06.2 | XC2 kitéti osztályú helyett XC3 osztályú beton | 1 | m3 |  |  | 0 | nem összegzendő
01 | 02 | B06.3 | 24mm-es adalékanyag helyett 16mm-es adalékanyag | 1 | m3 |  |  | 0 | nem összegzendő
01 | 02 | Összegzés | Alapozás összesen | [5 empty] | 0
01 | 03 | Alfejezet | Előregyártott vb. tartószerkezetek
01 | 03 | 01 | Porotherm áthidalók | 54 | fm |  |  | 0 | 0
PTH M-25 jelű, elemmagas Porotherm-áthidalók elhelyezése kisebb méretű nyílások felett, 1,50m-es hosszúságban (pl. PTH M-25 L=150cm). Az áthidalók felfekvési hosszúsága 20÷25cm. (9db nyílás felett)
A megadott hosszúság elemhosszúságot jelent, azaz a 30-as falban egy nyílásban 4db PTH-M elemmagas áthidaló helyezendő el. A mennyiség az áthidalók hosszának az összege.
01 | 03 | Összegzés | Előregyártott vb. szerkezetek összesen | [5 empty] | 0
01 | 04 | Alfejezet | Helyszíni beton és vasbeton munkák
01 | 04 | M | Megjegyzések
A zsaluzatok a szerkezet jellegéhez igazódó nagytáblás rendszerek, szükség esetén acél zsalutáblákkal. A zsaluzási felületekben a vízszintes és függőleges, néha ferde síkú felületek (pl. lépcső) mennyisége összesítve szerepel.
A kész szerkezetek felülete sima, de nem látszóbeton; a szokásos és szabványos simasági követelményeknek megfelelően lehúzva. A vasalás a statikus kiviteli tervek szerint elhelyezve, szigorúan a megadott betontakarást biztosító távtartókkal.
Beleértve a beton szakszerű bedolgozását (vibrálással), a beton utógondozását, a szükség szerint (időjárásfüggően) alkalmazandó kötéslassító- vagy kötésgyorsító szereket stb; valamint a betonminősítéshez szükséges kockák öntését és szilárdságuk laboratóriumi meghatározását.
01 | 04 | 01 | 0,2 mm vastag PE-fólia a szerelőbeton alá | 220 | m2 |  |  | 0 | 0
Szállítás, és szakszerű fektetés a tömörített kavics ágyazatra. Átlapolás >=15 cm, szabadon fektetve.
01 | 04 | 02 | Szerelőbeton | 11 | m3 |  |  | 0 | 0
Szerelő és védőbeton szállítása és szakszerű beépítése különböző vastagságban, a vb. szerkezetek alatt.
betonminőség: C10/12-32-X0
01 | 04 | 03 | Földszinti vb. padlólemez
Vb. padlólemez betonozása 15cm vastagságban, alsó-felső hegesztett háló elhelyezésével.
01 | 04 | 03.1 | betonminőség: C25/30-24-XC2 | 33 | m3 |  |  | 0 | 0
01 | 04 | 03.2 | heg. háló BHB55.50, átm.8/20/20 és B500B betonacél | 2.64 | t |  |  | 0 | 0
01 | 04 | 03.3 | zsaluzás | 0 | m2 |  |  | 0 | 0
01 | 04 | 04 | Vasbeton pillérek
Vasbeton pillérek készítése C25/30 min. betonból, kétoldali zsaluzással, és kb. 120kg/m3 betonacél felhasználással, nyersbeton felülettel, négyszög alakkal.
01 | 04 | 04.1 | betonminőség: C25/30-16-XC1 | 12.998 | m3 |  |  | 0 | 0
01 | 04 | 04.2 | betonacél B500B | 1.4 | t |  |  | 0 | 0
01 | 04 | 04.3 | zsaluzás | 53.56 | m2 |  |  | 0 | 0
01 | 04 | 05 | Vb. áthidalók készítése
Vasbeton áthidalók készítése C25/30betonminőségből, zsaluzással, és kb. 120÷150 kg/m3 betonacél felhasználással (B60.50 min.)
Szükség szerint NA150÷NA200 csőhüvelyek bebetonozásával a gépész csőátvezetések számára L=30cm hosszal).
01 | 04 | 05.1 | betonminőség: C25/30-16-XC1 | 8.0862 | m3 |  |  | 0 | 0
01 | 04 | 05.2 | betonacél B500B | 1 | t |  |  | 0 | 0
01 | 04 | 05.3 | zsaluzás | 54.508 | m2 |  |  | 0 | 0
01 | 04 | 06 | Vasbeton koszorú | 0 | m3 |  |  | 0 | 0
A fszt-i födémben a lépcsőházi nyílás körüli kb. 7fm-nyi koszorút a födémeknél mennyiségeltük.
01 | 04 | 07 | Vb. lépcső
Vasbeton lépcsők készítése C25/30 betonminőségből, zsaluzással, és kb. 130 kg/m3 betonacél felhasználással (B60.50 min.). A lépcső látható felülete közel látszóbeton minőségű legyen. A gletteléses javítás megengedett.
Lépcsőfajta:
Egy- és kétkarú lépcső egyenes karrral, egy pihenőlemezzel
A pihenő is a lépcsővel együtt van mennyiségelve.
01 | 04 | 07.1 | betonminőség: C25/30-16-XC1 | 3.2 | m3 |  |  | 0 | 0
01 | 04 | 07.2 | betonacél B500B | 0.416 | t |  |  | 0 | 0
01 | 04 | 07.3 | zsaluzás | 13.795 | m2 |  |  | 0 | 0
01 | 04 | 08 | Falsarkok vasalása | 0.05 | t |  |  | 0 | 0
A falsarkokban minden sorban egy-egy hajtűt kell majd hol az egyik irányban, hol a másik irányban elhelyezni, azaz belenyomni a habarcsba. betonacél B500B
01 | 04 | 09 | Vasbeton födémlemezek
Monolit vasbeton födémek készítése C25/30 betonminőségből, zsaluzással, és kb. 100 kg/m3 betonacél felhasználással (B60.50 min.), a felületet simára lehúzva.
zsaluzási sík: kb. 3,3 m a padlótól
01 | 04 | 09.1 | betonminőség: C25/30-16-XC1 | 94.125 | m3 |  |  | 0 | 0
01 | 04 | 09.2 | betonacél B500B | 9.8831 | t |  |  | 0 | 0
01 | 04 | 09.3 | zsaluzás | 479.5 | m2 |  |  | 0 | 0
01 | 04 | 10 | Magfúrás vb. födémekbe
Magfuratok készítése vb. födémekbe, felvonulással, a gép át- illetve üzembe helyezésével, a hulladék anyag szétszóródásának megakadályozásával.
Ügyelni kell a nedvességérzékeny épületszerkezeteket megóvására. A fúrási munkálatok ideje alatt a munketerületet biztosítani kell a lehulló darabok okozta károk ellen.
A fúrási mélység a födém vastagságával azonos (20cm).
01 | 04 | 10.1 | átmérő: 100 mm | 1 | db |  |  | 0 | 0
01 | 04 | 10.2 | átmérő: 150 mm | 1 | db |  |  | 0 | 0
01 | 04 | 10.3 | átmérő: 200 mm | 1 | db |  |  | 0 | 0
01 | 04 | 10.4 | átmérő: 250 mm | 1 | db |  |  | 0 | 0
01 | 04 | 11 | Vb. attikafal zsalukőből | 29.44 | m2 |  |  | 0 | 0
Vb. attikafal betonozása Leier ZS-20 zsalukőből, C20/25-16-XC1 betonnal kibetonozva, konstruktív vasalással ellátva (soronként 2*D8 hosszvasalás)
|  |  | szükség szerinti tételek |  |  |  |  | 0 | 0
01 | 04 | B12 | Árkülönbség betonra |  |  |  |  | 0 | 0
Ha a statikus kiviteli terven megadott betonminőség a kiírásban megadott beton minőségével nem lenne azonos, akkor a különbségből fakadó anyagár különbözetet (csökkenést vagy növekedést) az itt megadott árak alapján kell elszámolni.
01 | 04 | B12.1 | C20/25 beton helyett C25/30 beton (azonos kitéti osztállyal) | 1 | m3 |  |  | 0 | nem összegzendő
01 | 04 | B12.2 | C25/30 beton helyett C30/37 beton (azonos kitéti osztállyal) | 1 | m3 |  |  | 0 | nem összegzendő
01 | 04 | B12.3 | C25/30 XC1 beton helyett C30/37 XC2 beton | 1 | m3 |  |  | 0 | nem összegzendő
01 | 04 | B12.4 | C30/37 XC1 beton helyett C30/37 XC2-XV1(H) vízzáró beton | 1 | m3 |  |  | 0 | nem összegzendő
01 | 04 | Összegzés | Helyszíni beton és vasbeton munkák összesen | [5 empty] | 0
01 | 05 | Alfejezet | Acélszerkezetek
01 | 05 | M | Megjegyzések az acélszerkezetekhez
Az acélszerkezetek általában üzemben felhordott alapmázolással készünek, melyet az egységárakba bele kell számolni. Ettől eltérő korrózióvédelem (pl. tűzihorganyzás) külön feltüntetve.
A kapcsolatok elkészítéséhez szükséges teljes költséget - így a hegesztések és a kötőelemek költségét is - bele kell kalkulálni az egységárakba.
Anyagminőség: általánosan S235JR ill. S235JRG2 (régi A38-as osztály)
Varratminőségek: az igénybevételekből fakadó követelményekhez igazodóan; általában C-osztályú varratok MSZ EN ISO 5817:2008 szerint.
A kötőelemek minősége: 5.6 vagy 8.8 minőség (esetleges 10.9-es NF-csavarok mindig egyedileg a pozíciókban megadva). Dűbelezés az előregyártott vb. szerkezetekhez: HILTI HSA, különleges igény esetén HILTI HVU (vagy ezzel egyenértékű termék - pl. FISCHER).
Helyszíni szerelés után a sérült alapmázolást ki kell javítani. A fedőmázolást l. külön fejezetben kiírva.
01 | 05 | 01 | Védőtetők | 0.7 | t |  |  | 0 | 0
Acéltartók gyártása, szállítása és szerelése a két bejárat feletti védőtetőhöz, a főtartókat a vb. gerendákba bebebtonozott acélbetétekhez hegesztve, tűzihorganyzott kivitelben. A jellemző szelvények: - főtartók: HEA100 - szelemenek: U120/60x4 - burkolókeretek: N40/40x3 zártszelvények
01 | 05 | Összegzés | Acélszerkezetek összesen | [5 empty] | 0
02 |  | Fejezet | Falazatok
02 | 01 | Alfejezet | Talajnedvesség elleni szigetelések
02 | 01 | 01 | Talajpára elleni védelem | 54 | m2 |  |  | 0 | 0
1 rtg. Hegeszthető vastag bitumenes lemez. Homokszórt bitumenes lemez beépítése a födszinten a felmenő szerkezetek alá.
A bitumenes lemezt szakszerűen, tökéletesen vízszintesen tiszta (III.oszt.) cementhabarcsba kell fektetmi.
formára vágott lemezek különböző hosszban
falazat sz= 25-30 cm
Bitumenes lemez gyártmány: Villas
A fenti gyártmánytól eltérő, de vele azonos tulajdonságú termék is választható.
02 | 01 | Alfejezet | Összesen | [5 empty] | 0
02 | 02 | Alfejezet | Falazás és egyéb kőművesmunkák
A lentebb megadott falazóanyagok Wienerberger Porotherm termékcsaládból választottak.
A fenti gyártmánytól eltérő, de vele azonos tulajdonságú termék is választható.
02 | 02 | 01 | Tégla falazat sz= 30 cm; csaphornyos (nútféderes) | 466 | m2 |  |  | 0 | 0
Teherhordó falszerkezet készítése, beleértve a sarok, magasság és hosszkiegyenlítő elemeket. A szükséges vágott elemeket megfelelő fűrész segítségével kell méretre vágni. FALAZÓ ÁLLVÁNNYAL!
A nyílások (ajtók/ablakok) kávakiképzésénél, az elemket alapvetően nem szabad vágni- erre a célra külön kávaelemeket kell használni.
Falazástechnika:
Ütköztetett fúgák, nútféderes, szárazon ütköztetett fúga; vízszintes fúga 1,2 cm vastag, teljes habarcságy (könnyűhabarcs).
A kőművesmunkák tartalmazzák az összes mellékteljesítményt, úgymint állás, állvány biztosítása és leszerelése és a szüséges gépek.
habarcs minőség: min. M10 szilárdságú
Falazat technikai adatai:
formátum: sz/h/m= 30x25x23,8 cm
Nyomósziládság: 10 N / mm2
K-érték: 0,65 W / m2K
tégla gyártmány:
WIENERBERGER Porotherm 30 N+F
A fenti gyártmánytól eltérő, de vele azonos tulajdonságú termék is választható.
02 | 02 | 02 | Falazatáttörések lezárása | 11 | db |  |  | 0 | 0
Falazatáttörések lezárása ( gépészeti áttörések ) utólagos lezárása.A szükséges vágott elemeket megfelelő fűrész segítségével kell méretre vágni.
A kőművesmunkák tartalmazzák az összes mellékteljesítményt, úgymint állás, állvány biztosítása és leszerelése és a szüséges gépek.
Habarcs gyártmány:
LB-Knauf
A fenti gyártmánytól eltérő, de vele azonos tulajdonságú termék is választható.
Falazat vastagságok:
sz= 30 cm
02 | 02 | 03 | Faláttörések 10-30cm-es falban | 11 | St/ db |  |  | 0 | 0
Faláttörések 25-30cm-es falban, kb. 0,1 m2, faláttörés létrehozása, majd gépészeti szerelést követő bezárása
02 | 02 | 04 | Falhorony 10 cm szélességig | 15 | m |  |  | 0 | 0
Falhorony 10 cm szélességig, vésés, majd gépészeti szerelést követő bezárás
02 | 02 | 05 | Falhorony 11-20 cm szélességig | 15 | m |  |  | 0 | 0
Falhorony 11-20 cm szélességig, vésés és habarcskitöltés, vésés, majd gépészeti szerelést követő bezárás
02 | 02 | 06 | ZSK20 zsalukő attikafal | 30 | m2 |  |  | 0 | 0
2sor zsalukő rakása az attika mentén attikafalként
Bevasalva, kibetonozva kompletten
23cm magas elemek
02 | 02 | Alfejezet | Falazás és egyéb kőművesmunkák Összesen | [5 empty] | 0
02 | 03 | Alfejezet | Vakolómunkák
02 | 03 | 01 | Oldalfalvakolás-belső | 570 | m2 |  |  | 0 | 0
Falvakolat (mész - cement vakolat)
Mész - cement gépi vakolat, egyrétegű,
Szállítás és a falazatra, betonra, szigetelőlapokra stb. merőlegesen és teljesen síkban felvinni.
Az egész falazatot a vakolás előtt elő kell kezelni égés ellen.
Beton-, expandált vagy extrudált polisztirolfelületeket valamint egyéb nehéz alapozásokat a vakolás előtt rögzítő glettel elő kell kezelni.
A rögzítő glettelést fogas spatulyával kell 3 - 5 mm vastag rétegben felhordani - a spatulyázott réteget (durva) vizszintesen kell felvinni.
A számos repedésveszélyes helyet üvegrács -szövettel (MW 5/5) kell borítani.
Ez főleg érvényes a falazat beton átmenetekre, ajtószemöldökökre, szigetelésekre, szigetelőrétegekre, redőnyszekrényekre stb.
A szövetet direkt a friss vakolatba, a vakolatréteg felső harmadába kell beágyazni.
Vakolat felszín: simítva
Vakolat vastagsága:átlag 15 mm
Gyártmány:
LB-Knauf
A fenti gyártmánytól eltérő, de vele azonos tulajdonságú termék is választható.
02 | 03 | 02 | Mennyezet vakolat vasbeton födémek esetében mész - cement -vakolattal | 28.85 | m2 |  |  | 0 | 0
Azon helyiségekben ahol nem készül álmennyezet
mint a fő pozícióban leírva, azonban masszív födém - alsó oldalára (béléstestes vagy betonfödém)
Gyártmány:
LB-Knauf
A fenti gyártmánytól eltérő, de vele azonos tulajdonságú termék is választható.
02 | 03 | 03 | Vakolat lezáró- és sarokvédő sinek, horganyzott profilból | 155.68 | m |  |  | 0 | 0
ponthegesztéssel vagy hasonló módon, 10 - 20 mm névleges vakolatvastagságig, szállítva és falélekre, támasztékokra, ablakokra stb., megfelelő ragasztóval / habarccsal felvinni. Méretrevágás különböző hosszban.
Gyártmány:
PROTECTOR
A fenti gyártmánytól eltérő, de vele azonos tulajdonságú termék is választható.
kell még falsarkok
02 | 03 | 04 | Gyorsvakolat lécek a fali vakolat pótlékaként | 456 | m2 |  |  | 0 | 0
Gyorsvakolat lécek a fali vakolat pótlékaként, azokban a helységekben, ahol csempéznek és egyenes vakolatfelületet kell elérni.
Szállítás és függőlegesen ill… 60 -70 cm távolságban megfelelő ragasztóval / habarccsal felvinni.
Az elszámolt mennyiség megegyezik a teljes csempeburkolat felületével.
Gyártmány:
PROTECTOR
A fenti gyártmánytól eltérő, de vele azonos tulajdonságú termék is választható.
02 | 03 | 05 | Utólagosan készített falrések vakolása mész - cement vakolattal
Épületgépészek álta utólagosan készített falrések vakolása.
Kivitelezés a fő pozícióban foglaltak szerint. Az oldalt lévő vakolatfelületeket kb. 10 cm vastagságig le kell verni, és a rácsszövetet teljes felületen be kell helyezni.
Gyártmány:
LB-Knauf
A fenti gyártmánytól eltérő, de vele azonos tulajdonságú termék is választható.
02 | 03 | 05.1 | rés szélesség 0 - 5 cm-ig | 20 | m |  |  | 0 | 0
02 | 03 | 05.2 | rés szélesség 5 - 15 cm-ig | 30 | m |  |  | 0 | 0
02 | 03 | 05.3 | rés szélesség 15 - 20 cm-ig | 50 | m |  |  | 0 | 0
02 | 03 | 06 | Utólagosan készített áttörések vakolása mész - cement vakolattal
Utólagosan készített fal- / mennyezetáttörések vakolása gépészeti ipar által.
Kivitelezés a fő pozícióban foglaltak szerint. Az oldalt lévő vakolatfelületeket kb. 10 cm vastagságig le kell verni, és a rácsszövetet teljes felületen be kell helyezni.
Gyártmány:
LB-Knauf
A fenti gyártmánytól eltérő, de vele azonos tulajdonságú termék is választható.
02 | 03 | 06.1 | keresztmetszet 0-10 cm-ig | 15 | St/ db |  |  | 0 | 0
02 | 03 | 06.2 | keresztmetszet 10-20 cm-ig | 25 | St/ db |  |  | 0 | 0
02 | 03 | 06.3 | keresztmetszet 20-30 cm-ig | 35 | St/ db |  |  | 0 | 0
02 | 03 | 07 | Vb. talpgerenda hőszigetelése
XPS hőszigetelő lemezek szálllítása és szakszerű felragasztása vagy dübellel rögzítése beton felületre különböző méretre vágva.
A bitumenes ragasztóanyagot teljes felületen kell a szigetelőlemezekre felhordani, és teljes felülettel ragasztani. Az alap száraz és portalanított legyen. A felületi egyenetlenségeket előbb cementhabarccsal kell kiegyenlíteni. A lapok éleit nem szabad összeragasztani.
Kiegészítő rögzítés műanyag beütődübelekkel 5db/m2
A szigetelő lapokat hézagmentesen illeszteni.
Felület: érdes, élek simák
Hővezetési tényező 0,035 W / m K
Ragasztó
Gyártmány: Capatect 186 M
A fenti gyártmánytól eltérő, de vele azonos tulajdonságú termék is választható.
Hőszigetelés:
Gyártmány: AUSTROTHERM Expert lábazati hőszigetelés
A fenti gyártmánytól eltérő, de vele azonos tulajdonságú termék is választható.
02 | 03 | 07.1 | Lábazati fal falazott épületen(falazott és beton lábazatra), 12cm XPS | 88 | m2 |  |  | 0 | 0
02 | 03 | 08 | Lábazati vakolat mint műgyanta - apró kavicsszemcsés vakolat üvegszövet hálóval | 28 | m2 |  |  | 0 | 0
1 rtg. üvegszövet Capatect 186 M ragasztóval rögzítve
Lábazati vakolat felvitele extrudált hőszigetelésre (XPR).Alap kezelése rögzítő gletteléssel. Rögzítő glettelést fogas spatulyával vízszintesen felvinni, barázda mélysége 5 mm. Száradás után szövet glettelés felvitele, d = 5 mm, felszín simítva.
Végül műgyanta szineskő vakolat szakszerű felvitele.
Típus: rögzítő glettelés
Típus szövetglettelés
Gyártmány:
Típus műgyanta vakolat
CAPAROL Buntsteinputz; Szemcseméret 2 mm; szín választás szerint
A fenti gyártmánytól eltérő, de vele azonos tulajdonságú termék is választható.
Irodaépület hőszigetelt vékonyvakolatos homlokzatrendszere
02 | 03 | 09 | Homlokzatképzés Weber Terranova homlokzati hőszigetlő rendszerrel | 405 | m2 |  |  | 0 | 0
vakolat bedörzsöléssel falazatfugák teljes lezárása
Austrotherm Grafit 100-as polisztirol lap - v=16 cm, alkalmas ragasztóval és 4db/m2 dübelezéssel rögzítve, szükség szerinti véglezáró és sarokerősítő vakolóprofilokkal, ablakmenti rugalmas tömítésekkel
Weber Terranova EPS ragasztó (6kg/m2 ) - Minden egyes homlokzati hőszigetelő táblát pontszerű "ragasztó pogácsákkal" és kerületük mentén folyamatos vonalban kell felragasztani a vakolatlan falazatra.
az ablakoknál min. 80 mm vtg. hőszigetelés rátakar az ablak tokszélesített tokszerkezetére
dryvit háló 145 g-os (1,1 m2/m2) - üvegszövet, Terrafix ragasztóval rögzítve
weber terranova G700 vékonyvakolat alapozó
weber.pas 15 vödrös finomszemcsés szilikát vékonyvakolat - szín: törtfehér
a homlokzati rajzról leolvasható felület mennységébe bele kell érteni a szükség szerinti falkáva kialíkításokat, vízszintes és függőleges sarkok mentén szükséges kiegészítő élképző- és indítóprofilokat is!
02 | 03 | 10 | FELÁR az előző tételhez részlegesen 16cm vtg. kőzetgyapot hőszigetelő elemek homlokzati tűzgát lehatároláshoz | 31.37 | m2 |  |  | 0 | 0
FRONTROCK SUPER kőzetgyapot lap - v=16 cm, alkalmas ragasztóval és 4db/m2 dübelezéssel rögzítve, szükség szerinti véglezáró és sarokerősítő vakolóprofilokkal, ablakmenti rugalmas tömítésekkel, homlokzati ablakok és ajtók körül és födémmagasságban körben
02 | 03 | 11 | kiegyenlítő szilikát színfestés a teljes színvakolt felületen | 405 | m2 |  |  | 0 | 0
kiegyenlítő szilikát színfestés az előző tétel szerinti teljes színvakolt felületen
a homlokzati rajzról leolvasható felület mennységébe bele kell érteni a szükség szerinti falkáva kialíkításokat, vízszintes és függőleges sarkok mentén szükséges kiegészítő élképző- és indítóprofilokat is!
szín: engedélyezési terv alapján
02 | 03 | 12 | Csatlakozó hézagok ablakpárkányokhoz | 50.2 | m |  |  | 0 | 0
kiképzése expandált műanyag fugazáró habszalaggal
Fugaszélesség: 2-4 mm
02 | 03 | 13 | Csatlakozó hézagok ablak-és ajtó keretekhez | 134.56 | m |  |  | 0 | 0
Műanyag készprofilokkal, beépíttaxpandált műanyag tömíő habszalaggal, üvegszövetsáv, fóliatakarás kiképzése
2 | 03 | Alfejezet | Vakolómunkák Összesen | [5 empty] | 0
03 |  | Fejezet | Külső szerelt homlokzatburkolat
03 | 01 | Alfejezet | Szerelt külső szendvicspanel burkolat
03 | 01 | 01 | Homlokzati szendvicspanel, vízszintes panel IPN
Típus: KS1000 AWP 120 mm IPN külső homlokzati falpanel, rejtett rögzítéssel
tűzvédelmi szempontból homlokzati tűzterjedésre is bevizsgált és minősített szendvicspanelt lehet csak beépíteni
NMÉ-vel minősített B EI30 tűzállóságú homlokzati falpanelek alkalmazása:
Homlokzati tűzterjedésre való megfelelőségének az igazolása a A-29/2018 sz. NMÉ szerint, az abban meghatározott beépítés feltételekkel. A tűzvédelmi műszaki leírás szerint.
Belső Szín: RAL 9002
IPN hőszigetelő mag, melynek vastagsága (panelvastagság): 120 mm,
Kingspan KS1000 AWP IPN tipusú, rejtett rögzítésű falpanel szállítása és beépítése vízszintesen Kívül 0,6 mm, belül 0,4 mm horganyzott acéllemez fegyverzet. A panel modulszélessége: 1000 mm IPN hab hővezetési tényezője:λ = 0,0224 W/mK (az MSZ EN 14509:2014 szerint öregített, +10°C-on deklarált érték.) Hőátbocsájtási tényező: U=0,226 W/m2K, (az MSZ EN14509:2014 szerint tartalmazza a gyári csatlakozás vonalmenti hőveszteségét is.) 25 mikron vastag poliészter bevonattal a külső oldalon A panel tűzvédelmi osztálya: B-s1,d0 (MSZ EN 13501-1 szerint) A panel tűzállósága:B EI30 (MSZ EN 13501-2 szerint) A termék egyéb teljesítmény értékei a Kingspan Teljesítmény Nyilatkozata szerint.
A szendvicspanelok elhelyezése: kívülről a vasbeton pillérekre és acél falvázszerkezetekre, kapu és ablakkeretekre történik. A szendvicspanelok rögzítése az acél hátérszerkeztekre nemesacél önmetsző csavarokkal, a a vasbeton pillérekre dübelekkel történjen, a csavarfejek alatt nemesacél-neoprén tömítéssel . Álló elrendezésben kell a paneleket beépíteni.
A felfekvés teljes hosszán, minden egyes panelvégződésnél a légzáróság érdekében kétoldalról öntapadó bitumen alapanyagú szalagot vagy compriband szalagot kell felragasztani. A panelhézagokat teljes egészében PIR habbal ki kell tölteni.
Felületként elszámolhatók a teljes homlokzati oromfalak és a nyaktagok/folyosók tetőszigeteléshez záró, takaró burkolata
Külső szín: RAL 9006
03 | 01 | 01.1 | Vastagság: 6cm Pozíció: szerelt előtető oldalára (egyebekben a fenti tétel szerinti 12cm-essel megegyező; de hőtech.követelmény nincs) | 17 | m2 |  |  | 0 | 0
03 | 01 | 02 | Szegélyező lemezek előző tételekhez | 1 | átl |  |  | 0 | 0
Minden jellegő speciális profil, rögzítőanyag, segédanyag, rovarháló, zajvédő és kontaktkorróziós fólia, profilkitöltő habanyag , a
részletképzésekhez szükséges anyagok, teljes körűen jelen tétel keretében építendők be.
Többször élhajlított szegélyező profilok különböző hosszakkal és kiterített szélességekkel
alsó lábazati és homlokzati falpanelhez csatlakozás részletképzése
attikacsatlakozás részletképzése
vízvető profil, takaró lemezek
Szükszég szerinti látszó függőleges lizénák az elemvégeknél
Lefedés és csatlakozás tetőhéjaláshoz felül
függőleges sarkok, nyílások, függőleges és vízszintes ajtó- ablak- ás kapukávák külső burkolása
egyéb, fel nem sorolt csatlakozási élek
szín: a homlokzati panel színével azonos - RAL 9007, RAL 7016, RAL 9002
anyag: lakkbevonatolt hga. acéllemez, 0,7mm vtg
03 | 01 | Összegzés | Szerelt külső szendvicspanel burkolat | [5 empty] | 0
04 |  | Fejezet | Tetőszigetelési munkák
04 | 01 | Alfejezet | Tetőszigetelés
Tetőrétegrend tűzvédelmi követelménye: D REI15
04 | 01 | 01 | Trapézlemezfödém (előtetőkön) | 18.4 | m2 |  |  | 0 | 0
Arcelor Mital TR150/280 típusú, vagy vele egyenértékű 0,88 mm vtg. acél trapézlemezfödém, gyártói beépítési utasításai szerinti szereléssel. Szín: RAL 9002, bevonatrendszer: poliészter.
Fektetési rend: 2-3 támaszú lemezként. főtartók távolsága: 6,00m
Tartozék: a trapézlemez anyagával azonos aszimmetrikus peremező U-profil a födémszélek mentén
Elszámolható: a tervekről leolvasható lefedett geometriai mennyiség. A szükség szerinti oldalirányú és hosszirányú átlapolások miatti megrendelési többletet az egységárba bele kell kalkulálni.
A tételmennyiség 40m2 tartalékot is tartalmaz, a szükséges áttörések miatti feldarabolási veszteség, és megerősítések miatt.
|  |  | Tető alapszerkezet felületek tisztítása |  |  |  |  | 0 | 0
|  |  | Trapézlemez, és egyéb tető felületek szennyeződésektől való megtisztítása és a keletkező hulladék eltávolítása. |  |  |  |  | 0 | 0
Ez a tétel szükséges mellékteljesítésnek tekintendő, külön nem számolható el.
Előkészítő munkák / párazárás
04 | 01 | 02 | Párazáró fólia | 18.4 | m2 |  |  | 0 | 0
öntapadó párazáró fólia, alukasírozással
Páradiffúziós egyenértékű légrétegvastagság: Sd>5000
A szükséges átlapolásokat a tétel mennyiség nem tartalmazza. A felmenő épületszerkezetekhez való felvezetések a tételben benne foglaltatnak.
Elszámolható: a tervekről leolvasható lefedett geometriai mennyiség. A szükség szerinti oldalirányú és hosszirányú átlapolások miatti megrendelési többletet az egységárba bele kell kalkulálni.
Gyártmány: Mapeplan EVO SK (0,20mm)
A fenti gyártmánytól eltérő, de vele azonos tulajdonságú termék is választható.
04 | 01 | 03 | Tető hőszigetelése, vízszintes, trapézlemez födémeken, 14cm PIR szigetelőlapok | 0 | m2 |  |  | 0 | 0
14cm PIR szigetelés trapézlemezes lapostetőn SIKATHERM PIR Therm AL T
Beépítés a gyártó irányelvei szerint
Egyébként a gyártó feldolgozási- és kivitelezési előírásai érvényesek.
Lejtés: 2 %
WLG 0,04 W/mK
szigetelőanyag vastagság: 14 cm
A fenti gyártmánytól eltérő, de vele azonos tulajdonságú termék is választható.
04 | 01 | 04 | Tető hőszigetelése, vízszintes, trapézlemez födémeken, 6 cm inhomogén kőzetgyapottal | 18.4 | m2 |  |  | 0 | 0
6 cm hőszigetelés ROCKWOOL Monrock Max E inhomogén kőzetgyapot hőszigetelő táblával 220/150m3, tetőszigeteléshez előírt lépésálló kőzetgyapottal mechanikus rögzítéssel, egy rétegben
KIZÁRÓLAG ALÁTÉTALJZATKÉNT VÍZSZIGETELÉS SZÁMÁRA, trapézlemezre fektetve BELEÉRTVE (amennyiben nem alternativ anyag, hanem a kiírt kőzetgyapot lesz) az elválasztó üvegszövetet a PVC tetővízszigetelés alá.
Beépítés a gyártó irányelvei szerint
Egyébként a gyártó feldolgozási- és kivitelezési előírásai érvényesek.
Lejtés: 3 %
WLG 0,04 W/mK
szigetelőanyag vastagság: 8cm
szigetelőanyag vastagság: 8cm
A fenti gyártmánytól eltérő, de vele azonos tulajdonságú termék is választható.
04 | 01 | 05 | Tetőmélypontok menti ellenlejtés és pontralejtetésés tetőhőszigetelésből trapézlemezfödémeken | 1 | pau |  |  | 0 | 0
Előtető
Pontralejtés képzése kemény kőzetgyapottal, formára vágott pontralejtés-képző elemekkel, Gyártmány: polisztirol pontralejtő elemek, háromszög illetve rombusz alakú pontra lejtő felületek kiképzése a tetőösszefolyókhoz. Pontralejtetés jellemző geometriáját: Ld. tetőalaprajzon
A fenti gyártmánytól eltérő, de vele azonos tulajdonságú termék is választható.
Alkalmas, mechanikus és/vagy ragasztott rögzítéssel
Beépítés a gyártó irányelvei szerint
Szükség szerinti szaktervezés és elemkonszignáció elvégeztetése a gyártó képviselőjével.
04 | 01 | 06 | Tető hőszigetelése,függőleges kőzetgyapottal | 4.2 | m2 |  |  | 0 | 0
6cm hőszigetelés ROCKWOOL 70kPa nyomószilardságú lepesálló homogen kőzetgyapot hőszigetelő tablaval tetőszigeteleshez előirt lepesalló kőzetgyapottal mechanikus rögzitéssel, egy rétegben fektetve
Beépítés a gyártó irányelvei szerint
Egyébként a gyártó feldolgozási- és kivitelezési előírásai érvényesek.
Pozíció: attikavázszerkezet kitöltés, vízszigetelésnek háttéranyag
WLG 0,04 W/mK
szigetelőanyag vastagság: 6 cm
Gyártmány: ROCKWOOL Dachrock
A fenti gyártmánytól eltérő, de vele azonos tulajdonságú termék is választható.
04 | 01 | 07 | Elválasztó üvegszövet csíkok | 10.5 | m2 |  |  | 0 | 0
A kőzetgyapottal háttérképzett attikák belső oldalán, a vízsigetelés alá fektetendő réteg 50cm széles csíkkal számolva
04 | 01 | 08 | Tető vízszigetelés trapézlemezes födémeken | 27.17 | m2 |  |  | 0 | 0
A főépület vízszigetelésével azonos anyagú PVC tető vízszigetelés, attikákra felhajtva, belső oldalon főépületre felhajtva, lezárva, minden szükséges rögzítéssel, fóliabádoggal együtt
04 | 01 | 09 | Előtető acél trapézlemeze | 20 | m2 |  |  | 0 | 0
előtetőnél
TR40 v=0,75mm hg. Lakkbevonatolt acél trapézlemez rögzítése acélvázkeretre
Masszív födémek tetőszigetelése
04 | 01 | 10 | Párafékező lemez, vasbeton födémeken | 188.19 | m2 |  |  | 0 | 0
Párafékező fólia, Villas Villox ALGV-45 bitumenes lemez párafékező szigetelés
Beleértve a felmenő épületelemekhez való felvezetéseket is.
Elszámolható: a tervekről leolvasható lefedett geometriai mennyiség. A szükség szerinti oldalirányú és hosszirányú átlapolások miatti megrendelési többletet az egységárba bele kell kalkulálni.
04 | 01 | 11 | Tető hőszigetelése, vízszintes, vasbeton födémeken | 222 | m2 |  |  | 0 | 0
Polisztirol szigetelőlapok szállítása és beépítése, több rétegben lefektetve, mechanikusan rögzítve. Lemezeket eltolva elhelyezni és szorosan egymáshoz nyomni.
A rendszergyártónak lerakási tervet kell kidolgoznia. A terveket a megbízottnak időben rendelkezésre kell bocsájtania.
A felfelé menő építőelemekhez, vízelvezetésekhez stb. való illesztéseket külön nem díjazzák.
Egyébként a gyártó feldolgozási- és kivitelezési előírásai érvényesek.
Lejtés: 2 %
WLG 0,035 W/mK
szigetelőanyag vastagság: átlagosan 23 cm
Gyártmány: Austrotherm AT-N 150
04 | 01 | 12 | Tetőmélypontok menti ellenlejtés és pontralejtetésés tetőhőszigetelésből vasbetonfödémen | 1 | pau |  |  | 0 | 0
Pontralejtés képzése kemény kőzetgyapottal, formára vágott pontralejtés-képző elemekkel, Gyártmány: polisztirol pontralejtő elemek, háromszög illetve rombusz alakú pontra lejtő felületek kiképzése a tetőösszefolyókhoz. Pontralejtetés jellemző geometriáját: Ld. tetőalaprajzon
A fenti gyártmánytól eltérő, de vele azonos tulajdonságú termék is választható.
Alkalmas, mechanikus és/vagy ragasztott rögzítéssel
Beépítés a gyártó irányelvei szerint
Szükség szerinti szaktervezés és elemkonszignáció elvégeztetése a gyártó képviselőjével.
04 | 01 | 13 | Tető hőszigetelése, függőleges, vasbeton födémeken | 44.16 | m2 |  |  | 0 | 0
WLG 0,035 W/mK
szigetelőanyag vastagság: 10 cm
Gyártmány: Austrotherm AT-N 150
04 | 01 | 14 | Mapeplan tetőszigetelés, vízszintes | 222 | m2 |  |  | 0 | 0
Tetőszigetelés MAPEPLAN M15 műanyag lemezzel, alatta elválasztó geotextíliával, 2% lejtésű lépésálló polisztirol hőszigetelésre fektetve, mechanikus rögzítéssel, beépítés minden tekintetben a gyártó beépítési utasításai szerint
A fenti gyártmánytól eltérő, de vele azonos tulajdonságú termék is választható.
04 | 01 | 15 | Mapeplan tetőszigetelés, függőleges | 60.728 | m2 |  |  | 0 | 0
Tetőszigetelés MAPEPLAN M15 műanyag lemezzel, függőleges felületeken, alatta elválasztó geotextíliával, polisztirol hőszigetelésre fektetve, mechanikus rögzítéssel, beépítés minden tekintetben a gyártó beépítési utasításai szerint
Az egységárba beletartoznak a falazatsarkokhoz való csatlakoztatások is.
Pozíciók: Attikák belső oldala, attikák körbeburkolása (attikák tetején is!), felülvilágító kupolákhoz és dongákhoz felvezetés.
A fenti gyártmánytól eltérő, de vele azonos tulajdonságú termék is választható.
04 | 01 | 16 | Fóliabádog vonal menti rögzítésekhez
Lábazatképzés fóliabádoggal, attikacsatlakozásnál és felülvilágítóhoz való csatlakozásnál többször élhajlított, 0,8mm vtg. Fóiabádog MAPEPLAN fedéshez, ksz: 20-66cm
A fenti gyártmánytól eltérő, de vele azonos tulajdonságú termék is választható.
|  | 16.1 | ATTIKÁK MENTÉN | 63.4 | m |  |  | 0 | 0
|  | 16.2 | KUPOLÁK ÉS GÉPÉSZETI DOBOZOK KÖRVONALÁN | 14 | m |  |  | 0 | 0
04 | 01 | 17 | Tetőátvezetések szigetelése | 10 | db |  |  | 0 | 0
Acél álványlábak, villámfelfogó csúcsok, a gépészeti téri acélkeret lábainak, és egyéb pontszrű átvezetéseknél szigetelés felvezetése, átvezetés vízhatlan tömítése.
Minden áttörés szakszerűen, a mellékelt séma, és a kiviteli tervfázishoz készülő részlettervek szerint alakítandó ki!
04 | 01 | 18 | Villámvédelmi felfogók | 1 | átalány |  |  | 0 | 0
Villanyszerelési munkáknál költségelve
Szakszerű csatlakoztatás a tetőszigeteléshez.
04 | 01 | Összegzés | Tetőszigetelés összesen | [5 empty] | 0
04 | 02 | Alfejezet | Attikalefedések és egyéb tetőelemek
04 | 02 | 01 | Attika lefedés masszív falaknál és vb attikáknál | 64.32 | fm |  |  | 0 | 0
SZERKEZETEK:
vasbeton (masszív) falra rögzített láng és gombamentesített 6x10x20cm-es fa szerkezet 60cm-ként közte: 10cm vtg kőzetgyapot lemez: ROCKWOOL DACHROCK 6cm vtg kb 45cm széles gyalult, láng és gombamentesített deszkaburkolat
2db egymásba forgatott tüzihorganyzott L70x70x2 hossz:kb 45cm kb:3%-os lejtésképzéssel, 50cm-enként, a deszkaburkolathoz rögzítve.
tüzihorganyzott rögzítősáv elhelyezése v=1,5mm az attikán (U peremező profilon) Ksz.: kb 70cm, szélesség: kb 10cm.
Az acéllemezek és az alumínium attikaburkolat közé az egymással érintkező felületen elválasztó 0,5mm pvc lemez közbeiktatása szükséges.
Attikalemez
Attika fedőlemez horganyzott acéllemezből, d= 1,5 mm, előkészített alapra, további rögzítő anyag nélkül kerül felrakásra.
Az elemek illesztésénél a tartó szögvas (illesztő szögvas) és az attika lemez közé kompri szalagokat kell beépíteni, amelyek megakadályozzák a záporeső behatolását.
Az elemek illesztése 5 mm fuga távolsággal. A direkt tágulás kiegyenlítőket a kivitelezés előtt az építésvezetőséggel rögzíteni kell.
A lemezek hajlítása belső térben kb. 10 cm, külső területen (homlokzat) kb. 15 - 20 cm.
A belső és külső sarkokat nem szabad sarokillesztéssel elkészíteni, a " sarokmegoldásnak" egy darabban kell elkészülnie.
Az elemek szabályos hossza 1,50 - 2,00 m. A feldarabolás rögzítése a kivitelezés megkezdése előtt az építésvezetőséggel együtt történik.
A homlokzati csatlakozások és lezárások lemezhajlítással oldandók meg. Hajlítási magasság minimum 15 cm, 3 hajlítás.
Az összes szerkezeti részt, mint tartó- és illesztő szögvasak, Z - profil és attika bádoglefedés porszórtak, választás szerinti RAL színben.
Legfőképpen az attika lemezeket kell a porszórás előtt felszerelni, hogy az esetleges illesztések elvégezhetők lehessenek. Csak ezután lehet a részek porszórását elvégezni.
Kiterített szélesség: 80 cm
Hajlítás: 4 db.
04 | 02 | 02 | Attikalefedés szendvicspanel attikán (előtetők) | 21 | fm |  |  | 0 | 0
Kivitelezés, kialakítás a szendvicspanel gyártója szerint; amennyiben nincs meghatározva akkor:
Az előző tétel szerinti attikalemez burkolóanyagból, azonban szendvicspanel falhoz való kivitelben.
Kiterített szélesség: kb.47,5 cm Falvastagság kb. 12cm (6cm falváz+6cm sz.panel)
Hajlítás: 5 db.
Rögzítés:
A szendvicspanel fal tetején végigmenő U acélra szakaszosan elhelyezett rögzítő-illesztőlemezekre hajtva (belső oldal), illetve magára a panelre szegecselve (külső oldal), belsőoldalon a tartóvázra 5/5 v. 6/6 zártszelvény) rögzítve
Külső-belső oldalt vízorrképzés szükséges.
Szendvicspanel lezáró U-acél: belmérete 6cm-es szendvicspanelhez illő (min.12,5cm)
Az illesztési hézagot ki kell tölteni rugalmas kittel.
Illesztőlemez: 2 hajlítás, szélessége 15-20cm, kb. 50-70cm-ként az U-acélra rögzítve
Minden szükséges további elemmel, rögzítőanyaggal, készre szerelve.
04 | 02 | 03 | Beton járólapok | 40 | db
Beton járólapok HxSZxV=40x40x4cm karbantartási munkákhoz 10mm vtg. gumizúzalék lapokra elhelyezve
Betonlap: 40x40x5 cm
04 | 02 | 04 | Lábazati keret gallér nélkül különböző gépészeti vezetékek pl. klíma födémátvezetése céljára kör km
Átvezetés vasbeton födémen.
Horganyzott acéllemezből, v=3mm, különböző átmérővel, a födémhez rögzítve. Átvezető elem magassága min. 60cm. A szükséges vízvető gallérral és tömítéssel készreszerelve
|  | 04.1 | FK-1 d=100mm jelü fogadókeret - szerver klíma kivezetés | 1 | St |  |  | 0 | 0
|  | 04.2 | FK-2 d=150mm jelü fogadókeret - 2db split tetőklímához | 2 | St |  |  | 0 | 0
|  | 04.3 | FK-3 négyzetes 600x900mm fogadókeret - össz gyűjtő kivezető | 2 | St |  |  | 0 | 0
04 | 02 | 05 | Lábazati keret gallér nélkül kémény átvezetés céljára kör km
Átvezetés trapézlemez födémen. (gépészeti helyiség)
Horganyzott acéllemezből, v=3mm, különböző átmérővel, csavarozással a födémhez rögzítve. Átvezető elem magassága min. 60cm
04 | 02 | 06 | Biztonsági kikötő elemek-vb födémen | 8 | St |  |  | 0 | 0
Rozsdamentes acél biztonsági kikötő elemek a vasbeton födémhez rögzítve 4db speciális rendszerdübellel rögzítve.
Szakszerű csatlakoztatás a tetőszigeteléshez.
Gyártmány: LUX-top®
Tipus: LUX-top® ASP EV 50/2 Ø18
A fenti gyártmánytól eltérő, de vele azonos tulajdonságú termék is választható.
04 | 02 | 07 | Tetőátvezetések szigetelése | 20 | db
Acél álványlábak, villámfelfogó csúcsok, egyéb pontszerű átvezetéseknél szigetelés felvezetése, átvezetés vízhatlan tömítése.
04 | 02 | 08 | Irodaépület -I- térlefedés közötti dilatációs átfedő elem | 19.54 | m |  |  | 0 | 0
A külön tételsorban kiírt, de az irodaépület mellett közvetlenül elhelyezkedő térlefedés, és a jelen kiírásban szereplő irodaépület közötti vízzáró kapcsolatot megadó elem
Az irodaépület homlokzati hőszigetelése alá be kell fűzni egy többszörösen hajlított, rozsdamentes anyagú fémlemez elemet, későbbi részletterv szerint
A lemez kiterített szélessége kb. 40-45cm, vtg 2mm
Belül a hőszig.alatt az irodaépület falára dübelezendő, kívül vízorros kapcsolattal ellátandó; ebbe kell befűzni majd a térlefedéshez tartozó bádogelemet
Natúr inox színben vagy tetszőleges szürke-fehér porszórással
Kompletten rögzítéssel, készreszereléssel együtt
04 | 02 | Összegzés | Attikalefedések és egyéb tetőelemek összesen | [5 empty] | 0
04 | 03 | Alfejezet | Vízelvezetés
04 | 03 | 01 | Esővízlefolyó rákötése a külső rendszerre | 1 | St |  |  | 0 | 0
04 | 03 | 02 | Tető-összefolyó - szívott, PLUVIA rendszer (bővebben ld. Épületgépészeti kiírás) - tetőszigeteléssel összedolgozva! | 2 | St |  |  | 0 | 0
Esővízlevezető csatornanyílás szállítása és beépítése támasztóelemmel és lombkosárral. A habosított csatlakozólemezeket a párazáró rétegbe illetve a tetőszigetelési lemezbe szakszerűen beragasztani. A leszálló vezetékbe történő csatlakoztatást az épületgépész cég végzi el.
lejtés: függőleges
DN: 150 mm
Anyag: PVC
Gyártmány:
PLUVIA tető esővízlevezető csatornanyílás
A fenti gyártmánytól eltérő, de vele azonos tulajdonságú termék is választható.
anyag és munkadíj
04 | 03 | 03 | Gravitációs vízelvezetés (csak a tetőbe épített szerelvények) | 2 | db |  |  | 0 | 0
Előtetőről
04 | 03 | 04 | Előtetőről függőleges vízelvezető ejtőcső | 6 | m |  |  | 0 | 0
D=12cm függőleges ereszcsatorna cső, horganyzott lakkozott acél
04 | 03 | Összegzés | Vízelvezetés összesen | [5 empty] | 0
04 | 04 | Alfejezet | Felülvilágítók
04 | 04 | 01 | Padlásfeljáró létra | 1 | St/ db |  |  | 0 | 0
Iroda épületrész emeleti gépészeti helyiségéből a tetőre feljutáshoz padlásfeljáró létra készül.
Fém létraszárú padlásfeljáró létra, amely lehetővé teszi a padlástér elérését nagy belmagasságú helyiségekben.
Horganyzott acél szerkezet
Belmagasság: 3,10m, szüks.felnyúlás magassága kb. 3,80m
Teherbírás: 200 kg
EN 14975 Szabvány
Ajtólap: U=1,1 W/m2K
Fém kapaszkodó tehermentesítő szerkezettel. Létraszár síkjából kiálló csúszásgátló lépcsőfokok.
04 | 04 | 02 | Lábazati acéllemez fogadókeret felülvilágító kupolákhoz | 2 | St |  |  | 0 | 0
Horganyzott lakkbevonatolt acéllemez omegaprofil. 30-120-120-120-30 négyszer élhajlított elem. Lemezvastagság: 1,00 mm
csavarozással az acél kiváltó szerkezetekhez rögzítve.
födémnyílás: 100cm x 100cm
04 | 04 | 03 | Tetőkibúvó | 1 | St |  |  | 0 | 0
Csarnok tetőre kijutáshoz tetőkibúvó létesítése.
A G típusú tetőkilépő két gázrugóval van felszerelve, segítségükkel nyílik ki a kilépő és marad nyitott pozícióban a felülvilágító kupola.
Tűzvédelmi minősítési követelmény: D-d0
Tartozék: "rálépni tilos!" felirat a tetőről jól láthatóan elhelyezve.
Gyártmány: Essmann
típus: G típusú tetőkilépő
A fenti gyártmánytól eltérő, de vele azonos tulajdonságú termék is választható.
födémnyílás: 100cm x 100cm
04 | 04 | 04 | Tetőkupola | 1 | St |  |  | 0 | 0
Emeleti teakonyhába nyitható tetőkupola beépítése, szellőztetési és fénybeeresztési célból
Elektromos nyitómotoros, nyitógombbal nyitható tetőkupola, csak szellőztetésre
Tűzvédelmi minősítési követelmény: D-d0
Tartozék: "rálépni tilos!" felirat a tetőről jól láthatóan elhelyezve.
Gyártmány: Essmann
típus: szellőztető és fénybeeresztő hőszigetelt kupolahéjazatos, Classic PC-ST, U<= 1,7W/m2K
A fenti gyártmánytól eltérő, de vele azonos tulajdonságú termék is választható.
födémnyílás: 100cm x 100cm
Tartozék: komplett szett: kupola, nyitómotor, nyitógomb, vezetékezés, tetőre: szél és esőérzékelő (automata vezérléssel tiltás és bezárás esőre és erős szélre), mindennemű vezetékezés max.10m távolságig
Lábazatkeret fentebb elszámolt
04 | 04 | Összegzés | Felülvilágítók összesen | [5 empty] | 0
05 |  | Fejezet | Ajtók, ablakok
05 | 01 | Alfejezet | Acéltokos fa ajtólapos ajtók
Megjegyzés:
Minden ajtólapot hengerzárbetéttel kell beárazni.
05 | 01 | A | Acél átfogó tok fa ajtólaphoz
Acél átfogó tokok fa ajtólapokhoz. Szállítás és a gyártói utasítás szerinti szakszerű beépítés.
Átfogó tokok, balos/jobbos alkalmazásra, 1 részes (direkt-pont-eljárással hegesztve), lemzvastagság 1,5mm, horganyzott éa alapmázolt felület, padlóbeállás 30mm, falcmélység 28mm (falcolt ajtóhoz), falcütközés 15mm, világosszürke színű körbe futó üregprofilos gumitömítés, magassági szint bepréselve, habarcszáró szalagpántok 100kg-os ajtóhoz, a szükséges habarcsvédődobozzal.
Padló-távolságtartó szögacél csavarozva. A beépítés előtt ezeket el kell távolítani.
4 falkarommal való rögzítés mindkét tokoldalon. A tok és a falazat közötti rést tokkiöntő habarccsal teljesen ki kell tölteni (Gyártmány: MG III, Duna-Drava-Cement ip 310). Az elvileg szükségessé váló vésési munkák a falazatokba és betonfalakban bekalkulálandók.
A tokokat a falazási munkák végzésekor kell a falazatba beépíteni, hogy a habarcskitöltés légmentessége garantálva legyen.
Elem szállítása és szakszerű beépítése
Magassági szintbeállítás szintezőműszerrel.
05 | 01 | B | Fa ajtólap - műanyaggal bevont
Ajtólapok beépítése kész acél befogókeretbe.
Laminált faforgácslemez ajtólap tömör keményfa profillal (pernambukfa), ághely mentes, körberagasztva. Egyszeres ütközésű profil (szabvány 25,5/13 mm), 3 oldalt.
Középréteg extrúdált forgácslapból. Lezárás 3 mm vastag keményfarostlemezzel, laminálás 1,0 mm vastag HPL-rétegelt műanyag lemezzel.
Tömörfa körbefutó profil műanyaggal bevonva- a nyílásban natúr lakkozott fellülettel.
Műanyag bevonat színe válszás alapján. Színválaszték a MAX-UNI programból.
Ajtólap vastagság: 40 mm
Ajtólapra erősített két masszív, háromrészes, nikkelezett befúrópánttal (100 kg ajtólap tömegig)
A zárszerkezet cilinderzár számára előkészítve; a cilinderzár a helyszínen kerül beépítésre.
Körbefutó ATPK- profiltömítés, sötétszürke színű, szakszerűen, az acéltokok festése után beépítve - a sarkok precízen gérbe vágva.
Az ajtólapot nyíthatóan, működésre alkalmas állapotban beépíteni.
Műanyag bevonat típusa:
MAX Uni
Gyártmány:
ISOVOLTA
A fenti gyártmánytól eltérő, de vele azonos tulajdonságú termék is választható.
05 | 01 | C | Az egyes ajtókat tokkal, és lappal, és az ajtólista szerinti tartozékokkal együtt kell költségelni, komplett készreszereléssel
Az ajtólista jelen excelfile külön munkalapján található.
05 | 01 | 01 | Ajtólista szerinti ajtóelem, sorszám: 001 - Aluszerkezetnél költségelve
05 | 01 | 02 | Ajtólista szerinti ajtóelem, sorszám: 002 | 1 | St/ db |  |  | 0 | 0
05 | 01 | 03 | Ajtólista szerinti ajtóelem, sorszám: 003 | 1 | St/ db |  |  | 0 | 0
05 | 01 | 04 | Ajtólista szerinti ajtóelem, sorszám: 004 | 1 | St/ db |  |  | 0 | 0
05 | 01 | 05 | Ajtólista szerinti ajtóelem, sorszám: 005 | 1 | St/ db |  |  | 0 | 0
05 | 01 | 06 | Ajtólista szerinti ajtóelem, sorszám: 006 | 1 | St/ db |  |  | 0 | 0
05 | 01 | 07 | Ajtólista szerinti ajtóelem, sorszám: 007 | 1 | St/ db |  |  | 0 | 0
05 | 01 | 08 | Ajtólista szerinti ajtóelem, sorszám: 008 | 1 | St/ db |  |  | 0 | 0
05 | 01 | 09 | Ajtólista szerinti ajtóelem, sorszám: 009 | 1 | St/ db |  |  | 0 | 0
05 | 01 | 10 | Ajtólista szerinti ajtóelem, sorszám: 010 - Aluszerkezetnél költségelve
05 | 01 | 11 | Ajtólista szerinti ajtóelem, sorszám: 011 - Aluszerkezetnél költségelve
05 | 01 | 12 | Ajtólista szerinti ajtóelem, sorszám: 012 - WC válaszfalaknál költségelve
05 | 01 | 13 | Ajtólista szerinti ajtóelem, sorszám: 013 - WC válaszfalaknál költségelve
05 | 01 | 14 | Ajtólista szerinti ajtóelem, sorszám: 014 - Aluszerkezetnél költségelve
05 | 01 | 15 | Ajtólista szerinti ajtóelem, sorszám: 015 - WC válaszfalaknál költségelve
05 | 01 | 16 | Ajtólista szerinti ajtóelem, sorszám: 016 - Aluszerkezetnél költségelve
05 | 01 | 17 | Ajtólista szerinti ajtóelem, sorszám: 017 | 1 | St/ db |  |  | 0 | 0
05 | 01 | 18 | Ajtólista szerinti ajtóelem, sorszám: 018 - WC válaszfalaknál költségelve
05 | 01 | 19 | Ajtólista szerinti ajtóelem, sorszám: 019 | 1 | St/ db |  |  | 0 | 0
05 | 01 | 20 | Ajtólista szerinti ajtóelem, sorszám: 020 | 1 | St/ db |  |  | 0 | 0
05 | 01 | 21 | Ajtólista szerinti ajtóelem, sorszám: 021 | 1 | St/ db |  |  | 0 | 0
05 | 01 | 22 | Ajtólista szerinti ajtóelem, sorszám: 022 | 1 | St/ db |  |  | 0 | 0
05 | 01 | 23 | Ajtólista szerinti ajtóelem, sorszám: 023 | 1 | St/ db |  |  | 0 | 0
05 | 01 | 24 | Ajtólista szerinti ajtóelem, sorszám: 024 | 1 | St/ db |  |  | 0 | 0
05 | 01 | 25 | Ajtólista szerinti ajtóelem, sorszám: 025 | 1 | St/ db |  |  | 0 | 0
05 | 01 | 26 | Ajtólista szerinti ajtóelem, sorszám: 026 - WC válaszfalaknál költségelve
05 | 01 | 27 | Ajtólista szerinti ajtóelem, sorszám: 027 - WC válaszfalaknál költségelve
05 | 01 | 28 | Ajtólista szerinti ajtóelem, sorszám: 028 | 1 | St/ db |  |  | 0 | 0
05 | 01 | 29 | Ajtólista szerinti ajtóelem, sorszám: 029 | 1 | St/ db |  |  | 0 | 0
05 | 01 | 30 | Ajtólista szerinti ajtóelem, sorszám: 030 | 1 | St/ db |  |  | 0 | 0
05 | 01 | 31 | Ajtólista szerinti ajtóelem, sorszám: 031 | 1 | St/ db |  |  | 0 | 0
05 | 01 | 32 | Ajtólista szerinti ajtóelem, sorszám: 032 | 1 | St/ db |  |  | 0 | 0
05 | 01 | 33 | Ajtólista szerinti ajtóelem, sorszám: 033 | 1 | St/ db |  |  | 0 | 0
05 | 01 | 34 | Ajtólista szerinti ajtóelem, sorszám: 034 | 1 | St/ db |  |  | 0 | 0
05 | 01 | 35 | Ajtólista szerinti ajtóelem, sorszám: 035 | 1 | St/ db |  |  | 0 | 0
05 | 01 | 36 | Ajtólista szerinti ajtóelem, sorszám: 036 | 1 | St/ db |  |  | 0 | 0
05 | 01 | 37 | Ajtólista szerinti ajtóelem, sorszám: 037 | 1 | St/ db |  |  | 0 | 0
05 | 01 | 38 | Ajtólista szerinti ajtóelem, sorszám: 038 | 1 | St/ db |  |  | 0 | 0
05 | 01 | 39 | Ajtólista szerinti ajtóelem, sorszám: 039 | 1 | St/ db |  |  | 0 | 0
05 | 01 | 40 | Ajtólista szerinti ajtóelem, sorszám: 040 | 1 | St/ db |  |  | 0 | 0
05 | 01 | 41 | Ajtólista szerinti ajtóelem, sorszám: 041 | 1 | St/ db |  |  | 0 | 0
05 | 01 | 42 | Ajtólista szerinti ajtóelem, sorszám: 042 | 1 | St/ db |  |  | 0 | 0
05 | 01 | 43 | Ajtólista szerinti ajtóelem, sorszám: 043 | 1 | St/ db |  |  | 0 | 0
05 | 01 | 44 | Ajtólista szerinti ajtóelem, sorszám: 044 | 1 | St/ db |  |  | 0 | 0
05 | 01 | Összegzés | Acéltokos fa ajtólapos ajtók összesen | [5 empty] | 0
05 | 02 | Alfejezet | Ajtó tartozékok
Csak egységárak!
Az alábbi tételek a fenti összes típusú (pl. HPL felületű, acél, tűzgátló,..stb.) ajtóra vonatkoznak.
Nem vonatkoznak ezen tételfejezetet követő, ajtót is tartalmazható tételeire (függönyfalak, alumínium ajtók, beltéri függönyfalban lévő ajtók), azok ott lesznek elszámolva.
05 | 02 | 01 | Üvegezés felára
|  | 01.1 | rag. biztonsági 3/3 kb. 600*800mm | 9 | St/ db |  |  | 0 | 0
egyszárnyú ajtólaphoz:
05 | 02 | 02 | Szellőzőrács / PVC | 15 | St/ db |  |  | 0 | 0
Szellõzõrácsok beépítése, ajtóknál és belső helyiségeknél.
Elszámolható: ajtólaponként 1 db:
Szín: illő
Alul 43,5 cm x 8,5 cm műanyag szellőzőrács
05 | 02 | 03 | Burkolat váltó küszöb | 8 | db |  |  | 0 | 0
Burkolatváltó küszöb rozsdamentes acélból, sz= 40 mm, m= 5 mm, matt fellületű, védőfóliával. Előfúrva, és a hozzátartozó sülyesztett fejű csavarral ill. dűbellel rögzítve.
Különböző hosszra vágva.
Elszámolás: padlóburkolatoknál 07.06.01. tétel
05 | 02 | 04 | Fali ütközőbak | 14 | St/ db |  |  | 0 | 0
Fali ütközőbakok beépítése. Átmérő 40 mm, rúgós rögzítésű, lopás ellen védett, rejtett csavarozással.
Hosszúság: 60 mm
Típus: 38 3880 004
Gyártmány: FSB
A fenti gyártmánytól eltérő, de vele azonos tulajdonságú termék is választható.
05 | 02 | 05 | Padlóba épített ütközőbak | 12 | St/ db |  |  | 0 | 0
Padlóba épített ütközőbakok beépítése. Átmérő 40 mm, kicsapódásvédelemmel, lopás ellen védett, rejtett csavarozással.
Típus: 38 3881
Gyártmány: FSB
A fenti gyártmánytól eltérő, de vele azonos tulajdonságú termék is választható.
05 | 02 | 06 | Automata csúszósines ajtócsukó- normál kivitel, beltéri fa ajtólapos ajtókhoz | 10 | St/ db |  |  | 0 | 0
Automata csúszósines ajtócsukó
A becsukodás és végbehúzás hidraulikus úton irányított és szabályozható. A csukóerő beállítható. DIN-szerinti jobb és bal oldalra egyaránt alkalmas.
Általános esetben pántoldalra szerelve.
Választható nyitva tartási funkció és mechanikus rögzítés opció.
Szín: ezüst, lakkozva
Típus: DORMA TS 93 vagy ezzel egyenértékű
05 | 02 | 07.1 | Automata csúszósines ajtócsukó- normál kivitel, alumínium ajtókhoz | 3 | St/ db |  |  | 0 | 0
Automata csúszósines ajtócsukó
A becsukodás és végbehúzás hidraulikus úton irányított és szabályozható. A csukóerő beállítható. DIN-szerinti jobb és bal oldalra egyaránt alkalmas.
Általános esetben pántoldalra szerelve.
Választható nyitva tartási funkció és mechanikus rögzítés opció.
Szín: ezüst, lakkozva
A tétel tartalmazza az adott ajtólap felkészítését az ajtócsukó fogadására.
Típus: HDC35
Gyártmány: Hörmann
A fenti gyártmánytól eltérő, de vele azonos tulajdonságú termék is választható.
05 | 02 | 07.2 | Automata csúszósines ajtócsukó- normál kivitel, alumínium ajtókhoz, kétszárnyú asszimmetrikushoz | 2 | St/ db |  |  | 0 | 0
Mint a fentebbi, csak kétszárnyú ajtóhoz, melynél az asszimmetrikus kisebb szány alapesetben lereteszelt. Csukássorrend szabályozással
05 | 02 | 08 | Többlet elektromos zárhely kialakítására | 4 | St/ db |  |  | 0 | 0
Elektromos zárhely kialakítása normál acél tokban.
Tartalmazza a zárszerkezet manuális (vész)nyitó módját elektromos zárfajtától függően (Megbízóval konzultálandó); alapesetben hengerzárat.
05 | 02 | 09 | Többlet biztonsági zárak beépítésére | 4 | St/ db |  |  | 0 | 0
Mágneskártyás beléptetésre alkalmas kivitel.
Csak a mágneskártya-rendszert tartalmazza, a zárszerkezetet nem.
05 | 02 | 10 | WC zár | 13 | St/ db |  |  | 0 | 0
05 | 04 | Összegzés | Ajtó tartozékok összesen | [5 empty] | 0
05 | 03 | Alfejezet | Alumínium nyílászárók
05 | 03 |  | Előzetes műszaki megjegyzések az alumínium ajtó- és ablakszerkezetekhez
7/2006. (IV. 24.) BM rendelet szerinti 5. melléklet energetikai követelményeket kell kielégíteni. 7. sor Üvegezés 1,00 W/m2K 10. sor Fém keretszerkezetű homlokzati üvegezett nyílászárók Uw<= 1,4 W/m2K
Ablak SCHÜCO AWS 70.HI ill. külső ajtó SCHÜCO ADS 70.HI, belső ajtó SCHÜCO ADS 50NI profilrendszer Két rétegű meleg peremezésű üvegezés Ug: <= 1,0 W/m2K (ill. olyan üvegezés, ami a profilrendszerrel együttesen biztosítja az Uw <= 1,4 W/m2K követelményt.
Osztások, üvegezések, panel felületek, ablak- és ajtószárnyak, speciális tartozékok a konszignációs és homlokzati rajzok szerint.
ÜVEGEZÉSEK
Minden floatüvegtábla semleges, átlátszó. A táblák közötti légrés 12/16mm. Az üvegtáblák vastagsága: min. 6mm. Ragasztott üvegezésnél: min: 4mm
Az üvegezést kizárólag száraz szereléssel szabad elvégezni.
A sarkokat és üvegtömítéseket vulkanizálni kell.
Az egyes üvegtáblák vastagságát a megbízott szakkivitelező a statikai követelményeknek megfelelően kell, hogy saját felelősségére meghatározza.
üvegezés k-értéke: k < 1,0 W = m2K
ESG:
Egy üvegrétegből álló edzett biztonsági üvegtábla
VSG:
Két üvegrétegből ragasztott biztonsági üvegtábla
Gyártmány:
SCHOTT vagy azonos minőségű
Megajánlott üveg-gyártmány
Üvegezés típusok a konszignációs tervlap 2. oldala szerint
Panelmező típusok a konszignációs tervlap 2, 3. oldala szerint
Minden egységár a következő teljesítéseket és tartozékokat is kell hogy tartalmazza:
Ablakvasalatok
2-szeres könyökű alumínium vasalatok
Minden egységár a következő teljesítéseket és tartozékokat is kell hogy tartalmazza:
Hőhídmegszakításos alumínium profilok, porszórt felületkezelés az Építtető választása szerinti RAL színben.
Elemszerkezet, üvegezések, panelmezők stb. a rajzok és a leíráok alapján
Szárnyelemek a rajzok alapján a szükséges kilincsek, rejtett vasalatok, Schüco-rendszervasalatok az alumínium szerkezetekhez illő színnel porszórva
Az ajtók vasalata kétoldali kilinccsel ellátva valamint kerek kulcslyuk és kilincs kiegészítő címkékkel felszerelve-. A zár hengerzárbetét fogadására alkalmas.
Keretfeltételek:
Alsó, oldalsó, és felső tokszélesítések mindig a konkrét építési feltételek szerint. Profilválasztás az általános keretszerkezettel azonos.
Az ablakok alsó tokja alá minden esetben be kell építeni profilnál kis mértékben keskenyebb, általánosan használt alsó tokmagasító profilt a külső vízvetőknek az alapprofil alá való bevezetése érdekében.
oldalsó, közbenső és felső tokszélesítések általában nem szükségesek, csak ha az külön nevesítésre kerül.
Rögzítés:
A keretek szakszerű dübeles ill. csavarozott rögzítése falazathoz, betonfalhoz, szerelt külső falszerkezethez alkalmas, nem rozsdásodó rögzítő elemekkel.
Nyílászárók a hőszigetelés síkjába kerülnek beépítésre. Ehhez szükséges tartozék ablakméret függvényében acél vaktok elemek (vagy teljes vonalmenti vaktok)
Tömítés:
Az ablakkeretek és a falkávák közötti körbefutó fugákat PU habbal vonalfolytonosan ki kell habosítani. A habanyag kikeményedése után a habkitüremkedéseket le kell vágni.
Körbefutó rugalmas EPDM tömítőszalagok, b= kb. 15cm, alkalmas ragasztóval a keretekre és a környező épületrészekre felragasztva.
RAL szerinti ablakbeépítés, külső oldali szélzáró- páraáteresztő szalaggal; belső oldali lég- és párazáró szalaggal beépítve (azt a párazárás síkjához - szilikát szerkezethez csatlakoztatva)
A csatlakozó beépítési fugák és közbenső fugákat porszórt alumínium profilokkal igény szerint le kell takarni.
Méretellenőrzés:
Méretellenőrzés a beépítés előtt. Az ablakfelmérést a a kivitelezés előtt projektvezetéssel együtt kell elvégezni.
Építés ideje alatti védelem:
A válalkozónak kell gondoskodni a kivitelezett épületrészek és épületelemek lopás elleni védelméről.
A kiírás alapjául a Schüco Alumímniumszerkezetek szerkezetbeépítési előírásai szolgálnak. A profil- tartozék- és vasalat kiválasztás az aktuálisan érvényes Schüco irányelvek alapján kell, hogy történjen.
A fenti gyártmánytól eltérő, de vele azonos tulajdonságú termék is választható.
Az elemek szállítása és működőképes beépítése. Átvétel előtt minden ajtó- és ablakszárny nyitódását és záródását át kell vizsgálni, szükség esetén az utánállítást el kell végezni.
A gyártás és kivitelezés előtt a megbízott kivitelező gyártmány- és beépítési részletterveket kell, hogy készítsen. A gyártást csak a gyártmánytervek és a mindenkori projektvezetés általi jóváhagyatását követően szabad elkezdeni.
Az egyes elemek követelményrendszerét és geometriáját elsődlegesen a konszignációs tervlapok határozzák meg, melyek jelen költségvetési kiírás tartozékát képzik. Ismétlődő információk ellentmondása esetén elsődleges a konszignációs rajz és ajánlati fázisban tisztázni kell a követelményt a tervezővel.
05 | 03 | 01 | AL-01 Alumínium ajtó NM: 1,60 x 2,40 m | 2 | St/ db |  |  | 0 | 0
A szükséges vasalatokkal, rögzítőelemekkel, tömítésekkel, takaróelemekkel a helyszínre szállítva és készreszerelve
Osztások, nyílószárnyak a konszignációs tervlap szerint.
05 | 03 | 02 | AL-02 Alumínium ajtó NM: 2,00 x 2,40 m | 1 | St/ db |  |  | 0 | 0
A szükséges vasalatokkal, rögzítőelemekkel, tömítésekkel, takaróelemekkel a helyszínre szállítva és készreszerelve
Osztások, nyílószárnyak a konszignációs tervlap szerint.
05 | 03 | 03 | AL-03 Alumínium ajtó oldalvilágító ablakkal NM: 0,875 x 2,40 m | 2 | St/ db |  |  | 0 | 0
A szükséges vasalatokkal, rögzítőelemekkel, tömítésekkel, takaróelemekkel a helyszínre szállítva és készreszerelve
Osztások, nyílószárnyak a konszignációs tervlap szerint.
05 | 03 | Összegzés | Alumínium nyílászárók | [5 empty] | 0
05 | 04 |  | MŰANYAG ABLAKOK
05 | 04 | 01 | M01 Műanyag ablak NM: 1,00 x 1,50 m | 2 | St/ db |  |  | 0 | 0
A szükséges vasalatokkal, rögzítőelemekkel, tömítésekkel, takaróelemekkel a helyszínre szállítva és készreszerelve
05 | 04 | 02 | M02 Műanyag ablak NM: 3,00 x 1,50 m | 9 | St/ db |  |  | 0 | 0
A szükséges vasalatokkal, rögzítőelemekkel, tömítésekkel, takaróelemekkel a helyszínre szállítva és készreszerelve
05 | 04 | 03 | M03 Műanyag ablak NM: 2,00 x 0,60 m | 3 | St/ db |  |  | 0 | 0
A szükséges vasalatokkal, rögzítőelemekkel, tömítésekkel, takaróelemekkel a helyszínre szállítva és készreszerelve
05 | 04 | 04 | M04 Műanyag ablak NM: 1,00 x 0,60 m | 1 | St/ db |  |  | 0 | 0
A szükséges vasalatokkal, rögzítőelemekkel, tömítésekkel, takaróelemekkel a helyszínre szállítva és készreszerelve
05 | 04 | 05 | M05 Műanyag ablak NM: 1,80 x 1,50 m | 1 | St/ db |  |  | 0 | 0
A szükséges vasalatokkal, rögzítőelemekkel, tömítésekkel, takaróelemekkel a helyszínre szállítva és készreszerelve
05 | 04 | 06 | M06 Műanyag ablak NM: 4,00 x 1,50 m | 1 | St/ db |  |  | 0 | 0
A szükséges vasalatokkal, rögzítőelemekkel, tömítésekkel, takaróelemekkel a helyszínre szállítva és készreszerelve
05 | 04 | 07 | M07 ablak - átadóablak NM: 1,60 x 1,20 m | 4 | St/ db |  |  | 0 | 0
A szükséges vasalatokkal, rögzítőelemekkel, tömítésekkel, takaróelemekkel a helyszínre szállítva és készreszerelve
Tartalmazza az asztalos szerkezet átadó konzolt is, ld.konszignáció
05 | 06 | Összegzés | Műanyag ablakok | [5 empty] | 0
06 |  | Fejezet | Lakatosmunkák
06 | 01 | Alfejezet | Lakatosmunkák
06 | 01 | 01 | Hegesztett acélelemek alapozva | 0.3 | t |  |  | 0 | 0
Hegesztett acélelemek alapmázolt kivitelben, mindenféle célra, tervek szerint elkészítve és beépítve, beleértve a rögzítőelemeket is.
pl: aknák mentén és alján körben U és L acélok (~ U200 és L10/10), kapuknál padlólemez szél vasalása, stb.
06 | 01 | 02 | Fa fogódzó - Lépcső mellvéden | 1.4 | m |  |  | 0 | 0
Egyedi Lépcsőkorlát fogódzó elhelyezése gipszkarton melvédre ragasztásos és mechanikus rögzítéssel
csiszolt, kopásálló lakkozott bükkfa fogodzó
Keresztmetszeti geometria: 12,5x6cm, oldalán kb 1cm magas és 1cm mély horonnyal kialakítva.
minőség és kivitelezés:a mellékelt részletterv és a fotók alapján
06 | 01 | 03 | Fa fogódzó - lépcső mentén | 7 | m |  |  | 0 | 0
Fa fogódzó az előző tételhez
Fa korlát fogódzó elhelyezése koracél tartóelemre, ragasztásos és csavaros rögzítéssel, 50mm átmérőjű csiszolt, kopásálló lakkozott bükkfa fogodzó
minőség és kivitelezés:a mellékelt részletterv és a fotók alapján
Tartozék: koracél tartóelemek a falazathoz dübelezve. Rejtett rögzítéssel fotó és terv alapján
06 | 01 | Összegzés | Lakatosmunkák | [5 empty] | 0
07 |  | Fejezet | Esztrichmunkák
Mellékszolgáltatások
Szükséges mellékteljesítés, külön nem számolható el.
Alapzat tisztítása
Az olyan szennyeződések tisztára seprése, mint a habarcsmaradványok, gipszmaradványok, por és épitkezési hulladék stb, beleértve a szemét elszállítását.
Az építkezési hulladék a megbízott tulajdonába megy át és a vonatkozó érvényes előírások szerint kell eltávolítani.
Felfejtő vágások
Az ajtók területén, valamint az építésvezetőség adatai alapján a még friss esztrichet esztrichsimító kanállal fel kell fejteni.
07 | 01 | Alfejezet | Szigetelések
07 | 01 | 01 | Talajnedvesség elleni szigetelés vízszintes felületen | 253 | m2 |  |  | 0 | 0
Talajnedvesség elleni szigetelés 1 rtg. VILLAS ELASTOVILL E-G4/FK bitumenes szigetelőlemezzel SIPLAST PRIMER® Speed SBS kellősítéssel,
A fenti gyártmánytól eltérő, de vele azonos tulajdonságú termék is választható.
beleértve a szükség szerinti átlapolásokat, a falazatok alatti túlnyújtásokta, a külső fal mentén 15cm túlnyújtás és függőleges lehajtást
Pozíció: úsztatott padló rétegrendek földszinten
07 | 01 | 02 | Talajnedvesség elleni szigetelés függőleges felületen | 58.716 | m2 |  |  | 0 | 0
Talajnedvesség elleni szigetelés 1 rtg. VILLAS ELASTOVILL E-G4/FK bitumenes szigetelőlemezzel SIPLAST PRIMER® Speed SBS kellősítéssel, külső lábazati falon,
A fenti gyártmánytól eltérő, de vele azonos tulajdonságú termék is választható.
07 | 01 | 03 | Hőszigetelés (EPS)
Egyrétegű hőszigetelés szakszerű lerakása egyenletes alapozásra. A környező építőelemekhez történő csatlakozásokat külön díjazás nélkül ki kell alakítani. A köztes tereket szabad perlit granulátummal (típus "estroperl" kell teljes fugásan kitölteni.
Anyag:
Expandált polisztirol keményhab
Típus: AT - N 150
Gyártmány: AUSTROTHERM
A fenti gyártmánytól eltérő, de vele azonos tulajdonságú termék is választható.
07 | 01 | 04 | 100mm vastagság - 0,00 sík padlója | 210 | m2 |  |  | 0 | 0
07 | 01 | 05 | Lépéshanggátlás - EPS 25mm
Egyrétegű hőszigetelés szakszerű lerakása egyenletes alapozásra. A környező építőelemekhez történő csatlakozásokat külön díjazás nélkül ki kell alakítani. A köztes tereket szabad perlit granulátummal (típus "estroperl" kell teljes fugásan kitölteni.
Anyag:
Expandált polisztirol keményhab
Típus: AUSTROTHERM AT-L4 lépéshanggátló EPS lemez
Gyártmány: AUSTROTHERM
A fenti gyártmánytól eltérő, de vele azonos tulajdonságú termék is választható.
|  | 06 | 25mm vastagság - emeleti sík padlója | 199 | m2 |  |  | 0 | 0
07 | 01 | 07 | Technológiai elválasztás | 434 | m2 |  |  | 0 | 0
Szabad PE fólia lerakása, >= 100 g / m2, mint technológiai elválasztás a hőszigetelés és az esztrich réteg között. Az illesztéseket minimum 10 cm átfedéssel kell elkészíteni és össze kell ragasztani.
Felfelé menő építőelemek esetében a fóliát minimum 5 cm-rel az esztrich felső éle felé kell húzni, és ott rögzíteni kell. A külső és belső sarkokat be kell vágni, és a vágási helyeket hagyományis ragasztószalaggal össze kell ragasztani.
A felső burkolatok lerakása előtt a fóliát le kell vágni. A leeső anyagokat előírásoknak megfelelően kell eltávolítani.
Anyag:
PE
07 | 01 | 08 | Szélszigetelő szalagok, d= 10 mm | 480 | m |  |  | 0 | 0
A szélszigetelő szalagokat a felfelé menő építőelemekre szakszerűen fel kell helyezni. A belső és külső sarkokon a szélszigetelő szalagokat hátulról kell berakni, és ezután gondosan helyre kell illeszteni. Az összes illesztést hagyományos ragasztószalaggal le kell ragasztani. A kilógó részek eltávolítását a felső réteg lerakása előtt el kell végezni.
Anyag:
zárt cellás polietilén hab,
pozíció: úsztatott padlók mentén körben
07 | 01 | 09 | Szegélyszigetelő szalagok, d= 8mm | 52.8 | m |  |  | 0 | 0
Szegélyszigetelő szalagok szakszerű elhelyezése ajtó és függönyfal szerkezetekhez. Az összes illesztést hagyományos ragasztószalaggal le kell ragasztani. A kilógó részek eltávolítását a felső réteg lerakása előtt el kell végezni.
Anyag:
Polyfoam, h/d= 80/8 mm
pozíció: ajtók és kül vagy beltéri függönyfalak mentén
07 | 01 | Összegzés | Szigetelések | [5 empty] | 0
07 | 02 | Alfejezet | Cement esztrich
07 | 02 | 01 | Úsztatott cement esztrich ZE 30, d= 70 mm | 409 | m2 |  |  | 0 | 0
Úsztatott cement esztrich szakszerű lerakása hő- illetve hanszigetelésre. A felszínt egyenletesre simítva, készre tömítve és simítva kell elkészíteni. Felszín minden felső burkolatnak megfelel.
Típus:
LB-Knauf, Baumit stb.
A fenti gyártmánytól eltérő, de vele azonos tulajdonságú termék is választható.
07 | 02 | 02 | Lejtés képzése, kiegészítésként | 74.04 | m2 |  |  | 0 | 0
Kiegészítés lejtés képzéséért pl. a mosdók és zuhanyozók területén. Ezeken a területeken az esztrichet 2%-os egyenletes lejtéssel kell lerakni.Az egységár átlag d= 10 mm / m2 anyagszükségletet tartalmaz.
Szigorúan ügyelni kell arra, hogy a DIN szerint szükséges d=45 minimum keresztmetszet a leggyengébb területeken is meglegyen.
07 | 02 | 03 | Tágulási fugák kialakítása, d= 10 mm | 50 | lfdm |  |  | 0 | 0
Sík tágulási fugák kialakítása a terv adatai vagy az építésvezetőség rendelkezései alapján, az esztrich és a szigetelő rétegben. Az esztrich szerkezet lezsaluzása és szélszigetelő szalag berakása.
Típus:
Mapei
07 | 02 | 04 | Esztrich - acélháló betét - 7 cm esztrichbetonhoz | 409 | m2 |  |  | 0 | 0
Acélháló, nyers / kezeletlen, mint esztrich vasváz a cement esztrich réteg felső harmadába beépítve. Az illesztéseknél minimum 10 cm átfedéssel lerakva. Drótháló szélesség: 10/10 cm, vasátmérő 4 mm. A tágulási fugák vagy a vágatok területén a vasvázat meg kell szakítani.
07 | 02 | Összegzés | Cement esztrich | [5 empty] | 0
07 | 03 | Alfejezet | Padlóburkolatok beltérben
Esztrich szélfelhajtások levágása
Esztrich szélfelhajtások levágása, a keletkező huladékanyagok eltávolításával
Cementesztrich tisztítása
Sepréssel porszívózással, a felületeken meglévő, tapadásgátló rétegek szükség esetén csiszolásos eltávolításáva, míg egy fektetés fogadására alkalmas aljzat nem keletkezik.
A keletkező hulladék a vállalkozó tulajdona, szakszerű eltávolításáról gondoskodni kell.
Falfelületek kiegyenlítése
Belső térben csemperagasztóval mész-cement vagy gipszvakolaton, sík felület kiképzése céljából, ragasztott fali csempe fogadására.
A gyártó beépítési előírásait figyelembe kell venni.
pl. MAPEI gyártmány
Unifix-2K-csemperagsztó v. azonos min.
Megajánlott gyártmány:………………………
Magasságkiegyenlítés
Padlófelületek magasságkiefgyenlítése belső térben önterülő manyagadalékos folyékony glettanaggal, a megengedetten felüli egyenetlenségek kiküszöbölésére.
A gyártó beépítési utasítása betartandók.
pl. gyártmány: MAPEI-folyékony glett 0-5 v. azonos min.
Megajánlott termék:…………………………..
Fenti tételek szükséges mellékteljesítések, külön nem számolhatók el.
07 | 03 | 01 | Padlólapburkolatok
Padlólapburkolatok derékszögű hálós fektetése cementesztrichre lapburkolat ragasztóval. Beleértve az aljzat szakszerű előkezelését
és a laphézagoknak a lap színéhez illő fugázását. A csatlakozási és mozgási hézagok méretpontosan alakítandók ki és nyitva tartandók.
Lapburkolatragasztó: Gyártmány: MAPEI v. azonos min.; a zuhanyzókban 2-komponensű ragasztóanyagot kell felhasználni.
Megajánlott termék:…………………………..
Fugázás: Gyártmány: MAPEI Fugakitöltő vagy ASO széles fugakitöltő a fugaszélesség függvényében, a zuhanyzóknál kétkomponensű fugázást kell alkalmazni.
Rugalmas tömítés: Tágulási fúgáknál és síkváltásoknál a fugával megegyező színben rugalmas tömítést kell alkalmazni
07 | 03 | 01.1 | - padlóburkolólap 30x60, általános helyekre, | 265 | m2 |  |  | 0 | 0
Gyártmány: CAESAR
Típus: szürke kő hatású - minta bemutatása alapján
vastagság: 9,5mm
30x60
Csúszásgátlás min. R10
Szín: középszürke
Pozíció: fogadótér, közlekedők, étkező
A tétel a Megbízóval történő előzetes konzultáció során véglegesítendő - szín, kivitel, pozíciók!
A fenti gyártmánytól eltérő, de vele azonos tulajdonságú termék is választható.
07 | 03 | 01.2 | - padlóburkolólap 30x60, vizes helyiségekbe | 36 | m2 |  |  | 0 | 0
Gyártmány: CAESAR
Típus: szürke kő hatású - minta bemutatása alapján
vastagság: 9,5mm
30x60
Csúszásgátlás min. R11 vagy magasabb
Szín: középszürke
Pozíció: zuhanyzó, vizes helyiség
A tétel a Megbízóval történő előzetes konzultáció során véglegesítendő - szín, kivitel, pozíciók!
A fenti gyártmánytól eltérő, de vele azonos tulajdonságú termék is választható.
07 | 03 | 01.4 | - lépcsőburkolólap 30x60 | 13.74 | m2 |  |  | 0 | 0
Gyártmány: CAESAR
Típus: szürke kő hatású - minta bemutatása alapján
vastagság: 9,5mm
30x60
Csúszásgátlás min. R10
Szín: középszürke
Pozíció: fogadótér, közlekedők, étkező
A tétel a Megbízóval történő előzetes konzultáció során véglegesítendő - szín, kivitel, pozíciók!
07 | 03 | 02 | Tételfelár a padlóburkolatokhoz: 1-2% lejtés a padlóösszefolyókhoz igazítva | 74.04 | m2 |  |  | 0 | 0
Bármely fenti burkolattípus esetén alkalmazható tétel
07 | 03 | 03 | Lábazati burkolólapok
Lábazati lapburkolat, h=10 cm, a padlólapokból méretre vágva, és vékony ágyazattal a falra ragasztva. Fugázás a lapburkolathoz illő színnel. A belső és külső sarkok gérbe vágással készítendők.
A lábazati lapok felső éle és a fal közzötti hézag teljes keresztmetszetben fugázóanyaggal kitöltendő majd korrekten letisztítandó
Gyártmány: mint a padlóburkolólap
07 | 03 | 03.1 | Lábazati burkolólapok 30x10 cm, középszürke, a járólappal azonos anyag szín és minőség | 231 | fm |  |  | 0 | 0
07 | 03 | 03.2 | Lábazati burkolólapok 30x10 cm, lépcsőhöz, középszürke - | 24.1 | fm |  |  | 0 | 0
07 | 03 | 04 | LVT luxury vinil tile műpadló burkolat lapok | 110 | m2 |  |  | 0 | 0
Emeleti irodákba
07 | 03 | 05 | LVT szegély | 94 | fm |  |  | 0 | 0
07 | 03 | Összegzés | Padlóburkolatok beltérben | [5 empty] | 0
07 | 04 | Alfejezet | Csempeburkolatok
Falfelületek kiegyenlítése
Belső térben csemperagasztóval mész-cement vagy gipszvakolaton, sík felület kiképzése céljából, ragasztott fali csempe fogadására.
A gyártó beépítési előírásait figyelembe kell venni.
pl. MAPEI gyártmány
Unifix-2K-csemperagsztó v. azonos min.
Megajánlott gyártmány:………………………
Fenti tétel szükséges mellékteljesítés, külön nem számolható el.
Csempeburkolatok
Zuhanyzókban, mosdókban, WC-kben, konyhasoroknál.
Vékony ragazstóba való fektetés rugalmas csemperagasztóval, az aljzatelőkezelést is beleértve
A fugázás a csempéhez illő színnel történik. A csatlakozó és mozgási hézagok méretpontosan átveendők és nyitva tartandók.
Csemperagasztó: MAPEI v. azonos min.; a zuhanyzókban kétkomponensű ragasztót kell alkalmazni.
Megajánlott termék:..................................
Fugázás: Gyártmány: MAPEI fugázó vagy ASO széles fugázó a fugakeresztmetszet függvényében; a zuhanyzóban kétkomponensű fugázó anyagot kell alkalmazni.
Megajánlott termék:..................................
07 | 04 | 01 | -Falicsempe 60x30cm | 455 | m2 |  |  | 0 | 0
fényes vagy matt felülettel a megbízó választása szerint
Gyártmány: Zalakerámia, Szín: "aktívfehér"; fuga színe: a csempéhez illő.
A fenti gyártmánytól eltérő, de vele azonos tulajdonságú termék is választható.
07 | 04 | Összegzés | Csempeburkolatok összesen | [5 empty] | 0
07 | 05 | Alfejezet | Beépített elemek és egyebek
07 | 05 | 01 | Lezáróprofil különböző padlóburkolatoknál | 5 | fm |  |  | 0 | 0
Szállítás és szakszerű beépítés; a profil alsó oldalának üres terei csemperagsztóval töltendők ki. Méretre vágás különböző hosszakban. A sarkokat, ahol vannak, pontosan gérbe vágva kell kivitelezni.
kerámia és szőnyegpadló elválasztó profil
Profilmagasság: ~10 mm
pl. gyártmány: Schlüter®-SCHIENE v. azonos min.
Megajánlott termék:...................................
07 | 05 | 02 | Külső saroksínek | 103.2 | fm |  |  | 0 | 0
Szállítás és szakszerű beépítés a vízszintes és függőleges sarkoknál;
A külső sarkokat sarok-kötőkkel kell kiképezni és az egységárba bele kell kalkulálni. A profilok színét a csempe színéhez kell igazítani, terv vagy az építésvezetés utasítása alapján.
Méretre szabás különböző hosszakra.
Profilmagasság: 8-10 mm
pl. gyártmány: SCHLÜTTER-Rondec v. azonos min.
Megajánlott termék:...................................
07 | 05 | 03 | Tartósan rugalmas fugaképzések | 728.44 | fm |  |  | 0 | 0
Tartósan rugalmas fugaképzések, beltérben. Fugalezárás minden vízszintes és függőleges fal- és padlócsatlakozáshoz valamint ajtócsatlakozásoknál, berendezési tárgyaknál.
Beleértve az előzetes felülettisztítást és fuga szükség szerinti háttérkitöltését zárt cellás műanyag habanyaggal.
A fuga színe a lapburkolat színéhez igazítandó.
Egyébként a gyártó beépítési előírásai tartandók be.
Fugaszélesség: 8-10 mm
pl. gyártmány: MAPEI v. azonos min.
Megajánlott termék:....................................
07 | 05 | Összegzés | BEÉPÍTETT ELEMEK ÉS EGYEBEK ÖSSZESEN | [5 empty] | 0
07 | 06 | Alfejezet | Lábtörlőrácsok
07 | 06 | 01 | Lábtörlőrács külső térben
EMCO típusú lábtörlőrács, alumínium, gumibetéttel, aljzatba betonozott alumínium L-profil kerettel,
EMCO lábtörlőrács Diplomat
Typ 522 GB, magasság: 22mm, Alubetétek közti távolság 5mm, gumibetéttel
|  | 01.1 | 1200x1800mm - lépcsőházi, hátsó, és sofőr bejárat | 3 | St/db |  |  | 0 | 0
ALUTREND MAXI (gumi)
07 | 06 | 02 | Lábtörlőrács külső térben
Lábtörlőrács, alumínium, gumibetéttel, aljzatba betonozott alumínium L-profil kerettel,
Típus: Ferroste járórács
07 | 07 | 02.1 | 600x1200mm - Hátsó 2 wc | 2 | St/db |  |  | 0 | 0
Skrabák rács 30x10 szemmérettel
07 | 06 | Összegzés | Lábtörlőrácsok ÖSSZESEN | [5 empty] | 0
08 |  | Fejezet | Szerelt építés
08 | 01 | Alfejezet | Gipszkarton válaszfalak és burkolatok
08 | 01 |  | Megjegyzés
A következo tételekben szereplő gipszkarton munkák minden esetben rendszertartozék fém tartóvázzal, erősítő profilokkal, J-profilokkal, tömítésekkel, gipszkarton burkolólapokkal, burkolólapok csatlakozásainak üvegszövetes szakszerű elsimításával, és csiszolsásával, festésre előkészítve
a készre szereléshez szükséges összes rögzítő- és egyéb tartozék elemmel együtt kalkulálandók.
08 | 01 | 01 | AV (Acélbordás válaszfal), sz= 10 cm, dupla borítással, 2 x 12,5 mm GK-lappal | 200.59 | m2 |  |  | 0 | 0
Horganyzott CW-állóprofilok szállítása és szerelése, sz= 75 mm, és kétoldali dupla (2x12,5 mm) gipszkarton építőlemez burkolat.
Profilok rögzítése abtonpadlóhoz/betonfödémhez/aljzathoz/falhoz a szükséges rrögzítő elemekkel együtt.
Az elektomos vezetékek, épületgépészeti vezetékek helyének hihagyása, beépítése valamint a lapok méretre vágása az egységárban szerpelnek, ezekért külön térítés nem jár.
Az elő réteg gipszkarton fúgáit ki kell tölteni, a második réteg fúgáit és csavarfejeit glettelni és csiszolni kell- előkészítve a későbbi festésre.
Egyébként a gyártó szerelési előírásai érvényesek.
Profilvastagság: v= 75 mm
Burkolás: 2 x 12,5 mm GK-lap
Falvastagság: v= 12,5cm
Belmagasság: 3,90 m földszint és 3,60m emelet (változó).
Gyártmány: KNAUF
A fenti gyártmánytól eltérő, de vele azonos tulajdonságú termék is választható.
08 | 01 | 02 | AV (Acélbordás válaszfal), sz= 15 cm, dupla borítással, 2 x 12,5 mm GK-lappal | 305.37 | m2 |  |  | 0 | 0
Horganyzott CW-állóprofilok szállítása és szerelése, sz= 100 mm, és kétoldali dupla (2x12,5 mm) gipszkarton építőlemez burkolat.
08 | 01 | 03 | Vázas gipszkarton falak hangszigetelése | 505.96 | m2 |  |  | 0 | 0
Kasírozatlan, ásványgyapot anyagú hőszigetelő paplanok szállítása és beépítése egy rétegben, csúszásmentesen az acélbordás falszerkezetbe.
A szigetelés folytonos, a bordaközöket teljesen kitöltő beépítése, a szükséges méretre vágásokkal és beigazítással.
Tűzvédelem:
F 30-A a DIN 4102 2.rész szerint
Szigetelő rétegek vastagsága:
v= 75 mm
Gyártmány: ROCKWOOL Typ RP-TW
A fenti gyártmánytól eltérő, de vele azonos tulajdonságú termék is választható.
08 | 01 | 04 | Ajtó-és ablaknyílások | 26 | St/db |  |  | 0 | 0
Ajtónyílások képzése gipszkarton falban, mindkét oldalon dupla réteggel. Oldalsó vázprofilok és az áthidaló hosszú lyukú profilokkal megerosített. UA proofilokkal
Falvastagság: d= 125 mm
Gyártmány: KNAUF
A fenti gyártmánytól eltérő, de vele azonos tulajdonságú termék is választható.
08 | 01 | 05 | Előtétfal, v= 75-200 mm | 141.52 | m2 |  |  | 0 | 0
Előtétfalak a gépészeti vezetékek és egyéb szerkezetek eltakarására, továbbá külső szerelt fal belső oldali elburkolása
Pozíciók:
75mm és 200mm vtg. szerelőfalak a gépészeti csövek, WC tartályok stb. elburkolására,
75mm vtg. Gipszkarton aknafalak az irodákban a gépészeti gyűjtő szellőzővezetékek takarására (90x60 akna 2db)
Tetőkupolák kávaburkolatai
Horganyzott CW-állóprofilok szállítása és szerelése, sz= 75 mm, és egyoldali dupla (2x12,5 mm) gipszkarton építőlemez burkolat.
Profilok rögzítése a betonpadlóhoz/betonfödémhez/ aljzathoz /falhoz a szükséges rögzítő elemekkel együtt.
Az elektomos vezetékek, épületgépészeti vezetékek helyének hihagyása, beépítése valamint a lapok méretre vágása az egységárban szerpelnek, ezekért külön térítés nem jár.
Az első réteg gipszkarton fúgáit ki kell tölteni, a második réteg fúgáit és csavarfejeit glettelni és csiszolni kell- előkészítve a későbbi festésre.
Egyébként a gyártó szerelési előírásai érvényesek.
Profilvastagság: v=50-75 mm
Burkolás: 2 x 12,5 mm GK-lap
Falvastagság: v= 75-200 mm
Belmagasság: kb. 3,90 m földszint és 3,60m emelet (változó).
Gyártmány: KNAUF
A fenti gyártmánytól eltérő, de vele azonos tulajdonságú termék is választható.
08 | 01 | 06 | Felár a másodig réteg burkolat impregnált gipszkartonból (v= 1 x 12,5 mm) való kivitelezéséért. | 521 | m2 |  |  | 0 | 0
Felár a másodig réteg burkolat impregnált gipszkartonból való kivitelezéséért a vizes helyigégekben. Glettelés impregnált glettelőanyaggal.
Burkolat: 1 x 12,5 mm GK-lap
Gyártmány: KNAUF
A fenti gyártmánytól eltérő, de vele azonos tulajdonságú termék is választható.
A tételben az elszámolandó ténylegesen impregnált gipszkarton felület van benne, függetlenül attól, hogy egy oldalt, vagy kétoldalt kerül az egy falszakaszra.
08 | 01 | 07 | Szigetelőcsíkok ( v= 5 mm) a kapcsolodó hagyományos szerkezetekre | 662.7 | fm |  |  | 0 | 0
Szigetelőcsíkok szállítása és beépítése hangszigeteléshez a hagyományos szerkezetek és az acélprofilok közé (fal/padló/födém).
Az öntapadó szigetelőcsíkokat az acélbordák beépítése előtt kell a falakra ill. födémekre ragasztani.
A csíkokból az első réteg elhelyezése után kilátszó részeket a lap széléhez pontosan le kell vágni, az eltávolított részeket rendesen eltakarítani.
Szigetelőcsíkvastagság: 5 mm
Anyag:
GEFINEX Geficell SK
vagy KNAUF tömítőszalag 50/70mm
A fenti gyártmánytól eltérő, de vele azonos tulajdonságú termék is választható.
Profilok
08 | 01 | 08 | Sarokvédő profilok | 100 | fm |  |  | 0 | 0
Horganyzott élvédőprofil gipszkartonfalakhoz- és gipszkarton burkolatokhoz, szállítás, beépítés, festés fogadására alkalmas glettelés.
Gyártmány: PROTEKTOR
A fenti gyártmánytól eltérő, de vele azonos tulajdonságú termék is választható.
08 | 01 | 09 | U-befogó profil | 62 | fm |  |  | 0 | 0
Horganyzott gipszkarton lezáró U-befogó profilok szállítása, beépítése és festésre kész glettelése.
Lapvastagság: 12,5 cm
Gyártmány: PROTEKTOR
A fenti gyártmánytól eltérő, de vele azonos tulajdonságú termék is választható.
08 | 01 | 10 | Falmegerősítés CW-profilokkal | 61.26 | m |  |  | 0 | 0
Falmegerősítés CW-50 profilokkal könnyű terhek számára mint pl. mosdók, konyhaszekrények, stb.
Méretre szabás különböző hosszakra és a válaszfalakba, a szüséges rögzítő anyagokkal való beépítés. Megadva a falszakaszok hossza.
Falvastagság: d= 100,150 mm
Gyártmány: KNAUF
A fenti gyártmánytól eltérő, de vele azonos tulajdonságú termék is választható.
08 | 01 | 11 | Egyéb burkolatok | 10 | m2 |  |  | 0 | 0
Gépészeti vezetékek, a épületszerkezetek elemeinek burkolása vízszintesen és függőlegesen 2-3 oldalról.
Különböző méretű darabok. Tartóvázszerkezet, ha szükséges, horganyzott acélprofilokból 50 mm szélességig. Gipszkarton-lap bukolat, v=15 mm, a felület festésre kész glettelése.
08 | 01 | 12 | Gipszkarton szárazvakolat | 40 | m2 |  |  | 0 | 0
Gipszkarton szárazvakolat a szüks.helyeken, pl. pillérek elgipszkartonozása felületfolytonos gipszkarton falak létrehozása érdekében
Különböző méretű darabok. Gipszkarton-lap burkolat v=12,5 mm gipszanyaggal való felragasztása, toldások, csiszolások, a felület festésre kész glettelése.
08 | 01 | 13 | WC válaszfalak, frontok, elválasztók
LTT vagy azonos minőség, WC válaszfalak beépítése konszignáció alapján
Vízálló, melamin/HPL bevonatos lapok, alumínium és rozsdamentes fém alkatrészek beépítésével
Szín: fehér és natúr eloxált alu
| 01 | 13.1 | Konszignáció szerinti L-1 | 1 | db |  |  | 0 | 0
| 01 | 13.2 | Konszignáció szerinti L-2 | 1 | db |  |  | 0 | 0
| 01 | 13.3 | Konszignáció szerinti L-3 | 1 | db |  |  | 0 | 0
| 01 | 13.4 | Konszignáció szerinti L-4 | 1 | db |  |  | 0 | 0
| 01 | 13.5 | Vizelde elválasztó paraván | 4 | db |  |  | 0 | 0
A fentiekkel azonos anyaghasználat és megjelenés
Késztermékként kapható, a célra megfelelő méretekkel
08 | 01 | Összegzés | Gipszkarton válaszfalak összesen | [5 empty] | 0
08 | 02 | Alfejezet | Álmennyezet
08 | 02 | 01 | Kazettás álmennyezet, befüggesztve, vezetősínrendszer látható | 375 | m2 |  |  | 0 | 0
Kazettás befüggesztett látható vezetősínrendszerű álmennyezet szállítása és szerelése.
A beton illetve kerámiafödémbe dűbelezett gyorsfüggesztőkkel történő szakszerű befüggesztés.
Körbefutó saroksín 24x24 mm, és rendszersinek, sz= 15 mm fehér lakkozott.
Ásványgyapot kazetták, sz=15 mm fehér színben. A beépített lámpatestek közötti mezőkbe 15 mm vastag, glettelt, fehér színűre festett gipszkarton lapokat kell fektetni.
Az álmenny. hálókiosztása:60x60cm
Befüggesztés mértéke: max. 100 cm
Födém alsó sík a kész Pv. felett kb. 3,50 m
Ásnygyapot kazetták:
THERMATEX - Feinstratos
Gyártányrendszer: AMF A fenti gyártmánytól eltérő, de vele azonos tulajdonságú termék is választható.
06 | 02 | 02 | Hangelnyelő kazettás álmennyezet, befüggesztve, vezetősínrendszer látható | 375 | m2 |  |  | 0 | csak egységár felár
Hangelnyelő kazettás befüggesztett látható vezetősínrendszerű álmennyezet szállítása és szerelése.
A beton födémbe dűbelezett gyorsfüggesztőkkel történő szakszerű befüggesztés.
Széleken körbefutó L-profil 24x24 mm, és rendszersinek, sz= 15 mm fehér lakkozott.
Ásványgyapot kazetták, sz=15 mm fehér színben.
Az álmenny. hálókiosztása:60,0x60,0cm
Befüggesztés mértéke: ~ 140 cm
Födém alsó sík a kész Pv. felett kb. 4,22 m
Ásnygyapot kazetták:
Euroacustic Minerval A 15
hangelnyelés: αw = 0,95
Gyártányrendszer: Rigips
Tartószerkezet profil: T15, A egyenes él
08 | 02 | 03 | Kerek lyukak készítése beépített lámpák számára
Kerek lyukak készítése beépített lámpák számára, minden szükséges kiegészítő függesztővel és erősítéssel.
Méret: kb. 25 cm átmérőjű
|  | 03.1 | Kazettásba | 85 | Stk. |  |  | 0 | 0
|  | 03.2 | Alumíniumba | 6 | Stk. |  |  | 0 | 0
08 | 02 | 04 | Luxalon fém sávos álmennyezet - kültéri | 18.37 | m2 |  |  | 0 | 0
Sávos fém-alumínium rozsdamentes kültéri álmennyezet, 10cm széles elemekből, hézagmentesen rakva
Kompletten sínrendszerrel együtt készre szerelve-függesztve
Alulról RAL9006 vagy aközeli szín
Előtetők alatt
08 | 02 | Összegzés | Álmennyezet összesen | [5 empty] | 0
09 |  | Fejezet | Festő- és mázolómunkák
09 | 01 | Alfejezet | Belső festés
09 | 01 | 01 | Falak, födémek, vb. felületek glettelése | 611 | m2 |  |  | 0 | 0
Minden fal, vasbeton szerkezet és mennyezetfelület glettelése, pl. mész-cement vakolaton, betonon v. hasonló felületen.
Pozíció: Falazott falak beltérben Lépcsőkar alul Álmennyezet nélküli helyiségek mennyezete vb.felület
Glettelés teljes felületen 2-3 rétegben, rétegenként 1-1 mm vtg-gal. A felületet abszolut síkba kell hozni, lyukak, karcolások, szennyeződések nem maradhatnak. a felületet festés számára kell előkészíteni.
Ha szükséges, akkor a felületeket glettelés után finom csiszolópapírral át kell csiszolni.
Különösen a falsarkokban, ajtócsatlakozásoknál, fűtőtesteknél és egyéb "zavaró" épületrésznél a glettelés minőségére különösen figyelni kell.
A repedésveszélyeztetett helyeken az első glettrétegbe műanyag erősítő háló helyezendő el. A veszélyeztetett helyeken a hálóátfedés min. 10 cm.
Minden érzékeny épületrész, pl. üvegfelületek, ajtótokok, ablakkeretek, kerámiaburkolatok és csempefelületek stb. glettelés előtt tapadó fóliával vagy egyéb eszközökkel megvédendők.
gyártmány: Beprlasta v. azonos min.
09 | 01 | 02 | Mélyalapozó-festés | 611 | m2 |  |  | 0 | 0
Mélyalapozó festés felhordása minden glettelt fal- és mennyezetfelületen a diszperziós festés felhordása előtti előkészítésként.
gyártmány: Trilak Héra v. azonos min.
09 | 01 | 03 | Falak és födémek festése | 611 | m2 |  |  | 0 | 0
Teljesen fedő festés falakon és mennyezeten, akril-diszperziós festékkel belső térben, előkészített aljzaton. Felhordás 2-3 rétegben. Mosásálló, matt, emisszió- és oldószermentes, higiéniailag ártalmatlan anyaggal.
Szín: fehér
gyártmány: Trilak Héra v. azonos min.
09 | 01 | 04 | Mélyalapozó-festés gipszkarton felületeken | 695 | m2 |  |  | 0 | 0
Mélyalapozó festés felhordása minden glettelt fal- és mennyezetfelületen a diszperziós festés felhordása előtti előkészítésként.
gyártmány: Trilak Héra v. azonos min.
09 | 01 | 05 | Gipszkarton felületek festése | 695 | m2 |  |  | 0 | 0
Teljesen fedő kétrétegű festés gipszkarton felületeken, akril-diszperziós beltéri festékkel. Mosásálló, matt, emisszió- és oldószermentes, higiéniailag ártalmatlan anyaggal.
Szín: fehér
gyártmány: Trilak Héra v. azonos min.
09 | 01 | Összegzés | Belső festés összesen | [5 empty] | 0
09 | 02 | Alfejezet | Belső mázolás
09 | 02 | 01 | Acéltokok mázolása | 32 | m2 |  |  | 0 | 0
Teljesen fedő mázolás acéltokokon a megrendelő által választott RAL színben. A szennyeződések a teljes felületről eltávolítandók. A felületi egyenetlenségek előzetesen acélhoz alkalmas kittel kiegyenlítendők.
Alapmázolás korrózióvádőszerrel, közbenső- és fedőmázolás Alkydgyanta alapú festékkel. A horganyzott fémfelületeket az alapozó mázolástól meg kell tisztítani és fertőtlenítő szerrel le kell mosni.
gyártmány: TRILAK avgy más alkalmas termék
09 | 02 | 02 | Szögacélok és kisebb acélelemek mázolása | 10 | m2 |  |  | 0 | 0
A főtételben leírtak szerint.
gyártmány: TRILAK avgy más alkalmas termék
09 | 02 | Összegzés | Belső mázolás összesen | [5 empty] | 0
09 | 03 | Alfejezet | Külső mázolás
09 | 03 | 01 | Acélfelületek mázolása | 30 | m2 |  |  | 0 | 0
Teljesen fedő mázolás különböző acél felületeken az építtető által választott RAL színben. A szennyeződések teljes felületen eltávolítandók. A felületi egyenetlenségeket acélfelülethez alkalmas glettanyaggal előzetesen ki kell egyenlíteni.
Alapmázolás korrózióvédőszerrel, közbenső- és fedőmázolás Alkydgyanta alapú festékkel. A horganyzott fémfelületeket az alapozó mázolástól meg kell tisztítani és fertőtlenítő szerrel le kell mosni.
Rozsadamentesítés
Alapmázolás
Fedőmázolás
gyártmány: TRILAK
A fenti gyártmánytól eltérő, de vele azonos tulajdonságú termék is választható.
Megadott mennyiség: minden acélfelületre; az összes acélváz - előtetők acélkeretei
09 | 03 | Összegzés | Külső mázolás összesen | [5 empty] | 0