## Szeged METRANS KV-1.1
Főfejezet | Alfejezet | Tétel | Leírás | mennyi-ség | egy-ség | anyag egys. ár HUF | m. dij egys. ár HUF | össz. egys. ár HUF | HUF összesen
A számítási képleteket az ajánlattevőnek ellenőriznie kell.
KV-1.1 |  |  | KÖZLEKEDÉSI ÉS KÖZMŰÉPÍTÉSI MUNKÁK | [5 empty] | Tartalmi módosítás ebben a tételsorban tilos.
Minden jellegű műszaki észrevétel vagy alternatíva külön jegyzékben adható meg.
| 01. |  | Építés-előkészítő munka összesen: | [5 empty] | 0
| 02. |  | Tereprendezés (terv. Útburk., parkolók, járdák, ill. épületek, zöldfelületek alatt: | [5 empty] | 0
| 03. |  | Tereprendezés (TÓ1 jelű tónál) összesen: | [5 empty] | 0
| 04. |  | Tervezett (TÓ2 jelű tónál + ároknál) összesen: | [5 empty] | 0
| 05. |  | Tervezett (TÓ3 jelű tónál + ároknál) összesen: | [5 empty] | 0
| 06. |  | Tereprendezés (a telekhatáron kívüli csonkavágány környezetében) összesen: | [5 empty] | 0
| 07. |  | Tereprendezés (a tervezett murva útburkolat és környezetében) összesen: | [5 empty] | 0
| 08. |  | Kiszolgáló út építés (térkő burkolat) összesen: | [5 empty] | 0
| 09. |  | Konténer tároló területek építése összesen: | [5 empty] | 0
| 10. |  | Kamion parkoló építés (térkő burkolat) P20 db összesen: | [5 empty] | 0
| 11. |  | Személygépkocsi parkoló kiszolgáló út építés (térkő burkolat) összesen: | [5 empty] | 0
| 12. |  | Személygépkocsi parkoló építés (térkő burkolat) P40 db összesen: | [5 empty] | 0
| 13. |  | Útépítés (beton útburkolat) összesen: | [5 empty] | 0
| 14. |  | Térkő sziget építése összesen: | [5 empty] | 0
| 15. |  | Útépítés (mészkő murva útburkolat) összesen: | [5 empty] | 0
| 16. |  | Konténer alapok alatti pályaszerkezetek és a köröttük lévő területek rendezése összesen: | [5 empty] | 0
| 17. |  | Járdaépítés (térkő) összesen: | [5 empty] | 0
| 18. |  | Épület körüli járdák (kavics) összesen: | [5 empty] | 0
| 19. |  | Beton burkolat építése (porta konténer alatt) összesen: | [5 empty] | 0
| 20. |  | Lépcső építése (vizsgálólépcső) összesen: | [5 empty] | 0
| 21. |  | Parkosítás (telekhatáron belül) összesen: | [5 empty] | 0
| 22. |  | Parkosítás (kerítésépítés után a telekhatárokon kívül) összesen: | [5 empty] | 0
| 23. |  | Parkosítás (telekhatáron kívüli csonkavágány környezetében) összesen: | [5 empty] | 0
| 24. |  | Parkosítás (tervezett murva útburkolat környezetében) összesen: | [5 empty] | 0
| 25. |  | Vámsátor és konténer javító alatti burkolat építése (térkő burkolat) összesen: | [5 empty] | 0
| 26. |  | Átadási terv összesen: | [5 empty] | 0
| 27. |  | Vízépítés (V 1-0, V 2-0) összesen: | [5 empty] | 0
| 28. |  | Tűzivízépítés (TV 1-0, TV 2-0, TV 3-0, TV 4-0) összesen: | [5 empty] | 0
| 29. |  | Szennyvízcsatorna építés összesen: | [5 empty] | 0
| 30. |  | Csapadékvíz-elvezetés összesen: | [5 empty] | 0
| 31. |  | Optika, 0,4kV, 22kV védőcső építése összesen: | [5 empty] | 0
KV-1.1 |  |  | KÖZLEKEDÉS- ÉS KÖZMŰÉPÍTÉSI MUNKÁK ÖSSZESEN: | nettó |  |  |  |  | 0
MŰSZAKI ELŐÍRÁSOK / KIEGÉSZÍTŐ MUNKÁK
A pozíciók megajánlott áraiban a következő kiegészítő költségeket is be kell kalkulálni.
Az összes árösszetevőt, amely egy adott pozíció szakszerű kivitelezéséhez szükséges, az egységárba be kell kalkulálni.
Az összes segédanyagot, munkagép, szerszám, munka- és biztonsági állvány, védőfelszerelés költségét, amelyet külön pozícióban nem írtunk ki, azonban a vállalkozónak szüksége van rájuk, a vállalkozó köteles az egységárba bekalkulálni.
Az anyagok esetleges kiegészítő költségeit (pl. vámköltség) a vállakozó köteles az egységárba bekalkulálni.
Az összes felmérési munkát a vállalkozó köteles költségtérítés nélkül elvégezni.
A földmunkák egységárait geometriailag mérhető térfogat alapján kell kalkulálni. (a kitermelt anyagot tömören, míg a beétendő anyagot tömörített térfogat szerint kell kalkulálni.) Ez érvényes a szállítási pozíciókra is.
Az eltérő beépítendő anyagok egységárának a vízfogyasztást is tartalmaznia kell, hogy az optimális kompakt tömeget tartalmazza.
Burkolatok, szigetelések és egyéb szerelési munkák esetén a rögzítő elemeket is be kell kalkulálni az egységárba. A a működéshez és a rendszernek megfelelő rögzítéshez szükséges rögzítő elemekért a vállalkozó tartozik szavatosságot vállalni (kivételt képeznek a tartószerkezetek).
Az építési területen keletkező összes anyag, kitermelt anyag, törmelék, maradék anyag stb., amelynek az ártalmatlanításához az építtető hozzájárult, a vállakozó tulajdonát képezik. Ezek építési területről való elszállítása, előírás szerinti ártalmatlanítása, kezelése vagy értékesítése a vállalkozó feladata és felelőssége.
Betonozási munkák során az alábbi munkákat és kiegészítő munkákat kell a vállalkozónak az egységárba bekalkulálni. Távtartók elhelyezése, faláttörések zsaluzása, vasalat-szereléshez segédanyagok rendelkezésre bocsátása, a friss beton bevibrálása, próbakocka öntése laborvizsgálat céljából, védőruházat kedvezőtlen időjárási viszonyok esetén, a beton védelme és utólagos kezelése stb.
Autós bejáratok, járdák és utak fenntartása, takarítása, különösen a földmunkák ideje alatt, illetve a téli időszakban (hóeltakarítás!) a vállalkozó feladata külön díjazás nélkül.
A bevezető utak napi takarítása (az építési telken kívül) a vállalkozó feladata és ezért külön nem számíthat fel díjat. Ennek költségét az egyes pozíciók egységárába kell bekalkulálnia.
A szomszédos telkeket teljesen megbízható módon, balesetbiztosan az építmény átadásig óvni kell. Erre vonatkozóan a hivatal nyilvános rendelkezései, az építőipari szakszervezet és egyéb illetékes hatóságok, hivatalok és testületek előírásai az irányadók.
Földmunkák végzése a Megbízó által kitűzetett, ill. átadott területeken kívül szigorúan tilos.
A szükséges felvonulási építményeket (konténer, WC-létesítmények, víz- szennyvíz, áram- és telefonellátás stb.), amelyek a vállalkozó (kivitelező) számára fontosak, a megajánlott teljesítmény egységárába be kell kalkulálni.
Az építési terület és épület rendszeres és végső takarítása. Az összes épület illetve épületgépészeti berendezés megtisztítása és portalanítása az átadás előtt.
A helyi betonhoz illetve előregyártott elemekhez szükséges vasalatok mennyiségének meghatározása durva számítással történt. A pontos elszámolás a tartószerkezet tervező által kiírt vasalat-lista alapján történik.
Az összes árösszetevőt, amely egy adott munka szakszerű kivitelezéséhez szükséges, mint pl. az előzőekben leírt pontok, az egységárak kalkulációjában figyelembe kell venni.
Az építési munkák megkezdése előtt a vállalkozó köteles a megbízó projekt-vezetésével az építési telken bejárást tartani. Az utak, járdák, szélkövek, csatorna-aknák stb. állapotát rögzíteni kell és fényképes jegyzőkönyvben dokumentálni kell, melyet a megbízó számára külön felszólítás nélkül be kell mutatni.
A felvonulási tervet a vállalkozó köteles az írásbeli megbízás után legkésőbb 5 munkanappal a projektvezetés számára engedélyeztetésre bemutatni.
A kialakítandó útburkolatnak meg kell felelnie napi 10 db 40 to összterhelésű nehézgépjármű forgalmak, és az üzemi területen belül 12 to tengelyterhelésű targoncaforgalomnak. A kivitelező köteles a beépítendő anyagokra és technológiára minősítési tervet készíteni és azt jóváhagyatni.
A földmunka építésénél a vonatkozó MSZ előírásai MSZ 15.105, 14045/11, 15032, 14045/6,7,8 4488, 11337, 15.104, 9049, valamint az e-UT 06.02.11 (ÚT 2-1.222):2007 a mértékadóak Külön előírás hiányában a terhelésnek kitett földművekbe beépíthető talajoknak meg kell felelniük a következő előírásoknak: - Földműépítés során csak földműépítésre alkalmas talajok (e-UT 06.02.11 (ÚT 2-1.222):2007) használhatók fel. - Fagyott talajt beépíteni tilos! Földművek építéséhez salakot, építési törmeléket és málló kőzeteket csak előzetes vizsgálat /szerves rész, éghető rész, mállási szemcseaprózódás, stb./ kedvező eredményei alapján szabad felhasználni. A salak vagy törmelék minőségének ki kell elégítenie a feltöltéshez felhasználható salakokra vonatkozó követelményeket. - A töltés építésekor a szállítóeszközről leszórt anyagot el kell teregetni és aprózni. 10 cm-nél nagyobb átmérőjű rögök nem építhetők be. - Ha a munka szünetelése közben a töltés anyag átázott, a megengedettnél nedvesebb réteget a munka továbbfolytatása előtt el kell távolítani vagy ki kell szikkasztani. Az alkalmazott terítési vastagságot és járatszámot próbatömörítéssel kell meghatározni. - Ha a terep esése 10 %-nál kisebb, akkor a töltés alapterületét fel kell érdesíteni /pl. borona, juhlábhengerrel/. - Felesleges - utólag visszatöltendő - kiemelés ne legyen! A rézsűk kiképzésénél a fölös föld még gépi erővel legyen felrakható és elszállítható. - A földmunkák munkaközi, szakszerű víztelenítéséről kivitelezés közben is állandóan gondoskodni kell. - Az anyagnyerőhelyet könnyen felmérhető szabályos idom szerint kell kitermelni.
- Kész földművön a szállítás csak akkor engedhető meg, ha biztosítva van, hogy a szállító járművek a kész földművet nem teszik tönkre. - A töltésépítésre alkalmatlan, a fölös és a később beépítendő anyagot arra külön kijelölt lerakóhelyre kell szállítani és ott depóniában tárolni. - A depóniát általában nem szükséges külön tömöríteni, de önmagukban állékonyaklegyenek és ne akadályozzák a felszíni víz levonulását. - Ha a depónia közelében valamilyen létesítmény található, vagy ilyet terveznek, akkor arra is figyelemmel kell lenni, hogy a depónia ne okozzon a létesítményt veszélyeztető alaptörést, vagy káros süllyedést. - Az elhelyezett földtömeg méretei gazdaságos munkavégzést tegyenek lehetővé és ne akadályozzák a felszíni vizek levonulását. A töltésépítési munkát úgy kell megszervezni, hogy a kitermelt és elterített talaj beépítése során a szakszerű tömörítés feltételei meglegyenek. A talaj víztartalma közvetlenül a tömörítés megkezdése előtt a legkedvezőbb érték közelében legyen. Nem folytatható a töltésépítés, ha a befejező tömörítő járat hatására szabad szemmel látható rugózó jellegű függőleges alakváltozás áll elő. A töltésépítés csak réteges talaj elterítéssel és tömörítéssel végezhető. A réteg vastagsága ne haladja meg a 25cm vastagságot. - A töltésrétegeket az előírt tömörítési feltételek betartásával a megadott tömörségi fok eléréséig kell tömöríteni.
- A bevágások és a töltések rézsűit a tervben a megadott hajlással kell kiképezni. A bevágási rézsű felső széltől csak a bevágási mélységnél nagyobb távolságra helyezhető el depónia vagy más terhelés. - A földmunkákat úgy kell ütemezni és végrehajtani, hogy kivitelezés közben a csapadék és egyéb víz a létesített műben kárt ne okozhasson. - A munkahelyeket a víznek munka közben való rendszeres és gyors elvezetésével gondosan vízteleníteni kell. Tömeges gépi földmunka esetében a munka közbeni vízelvezetéssel kapcsolatos intézkedések a munka végrehajtásának sebességétől függenek. Ha váratlan esőzés következtében a földmű átnedvesedik, akkor az elázott részt el kell távolítani vagy ki kell szikkasztani. Minőségi követelmények - Külön előírás hiányában a terhelt földmű részek akkor I. minőségű osztályúak, ha a tömörségi fokuk eléri vagy meghaladja az előírt értékeket. Ha a földművet képező talajok legnagyobb száraz halmazsűrűsége nem éri el az 1,75 t/m3 értéket az előírt tömörségi fok értéket3 %-kal növelni kell /pl. 95 % helyett 98 %./ A földmű felületén a teherbírást ellenőrizni kell, az MSZ 2509-ben szabványosított tárcsás próbaterheléssel (A teherbírás mérés 85%-a, az eszköz talajra történő kalibrálását követően, ejtősúlyos teherbírás mérővel kiváltható).A földmű tetején előírt teherbírás értéke E2 = 25 N/mm2Tt<2,5, amelynél nincsen megengedett negatív eltérés. A tömörség és teherbírás mérést a földmű tetején 300 m2-enként kell elvégezni.
Az építés során az anyagokra, technológiákra és kivitelezésre vonatkozó műszaki előírások, alkalmazástechnikák, beépítési útmutatók és szabványok kötelezőek.
A tervezett létesítmények fő pontjainak kitűzését ill. a többi kitűzést és felmérést, beleértve az elszámolásokhoz szükséges felméréseket is a vállalkozó végzi vagy végezteti. A fenti munkák az ajánlati árba beleértendők.
01. |  |  | ÉPÍTÉS-ELŐKÉSZÍTŐ MUNKA
01 | 01 | 1 | Csatlakozások vonalában a meglévő burkolat széleinek függőlegesre vágása teljes pályaszerkezet vastagságban (a leendő főbejárati kapu vonalában) | 7.5 | fm |  |  | 0 | 0
01 | 01 | 2 | A csatlakozó szélének függőlegesre vágása a kopóréteg vastagságban | 7.5 | m |  |  | 0 | 0
01 | 01 | 3 | A telephelyen belül meglévő aszfalt útburkolat aszfalt rétegének bontása ~10 cm vtg-ban. - TÓ2 jelű tónál: 1.475,00 m2 - TÓ3 jelű tónál: 219,00 m2 - füvesítendő, parkosítandó területek alatt: 4.192,00 m2 | 589 | m3 |  |  | 0 | 0
01 | 01 | 4 | Meglévő beton burkolat bontása (leendő zöldfelüelt alatt) 78,00 m2 | 11.7 | m3 |  |  | 0 | 0
01 | 01 | 5 | Aszfalt útburkolat alatti murva vagy zúzottkő alap bontása 30 cm vtg-ban (5.890,00 m2) | 1767 | m3 |  |  | 0 | 0
01 | 01 | 6 | Fás-bokros területek írtása, gallyazás és darabolás, összegyűjtés, tuskó kiszedése, szállításra alkalmas darabolása, felrakása szállítóeszközre, elszállítás … km távolságra, gödrökbe földfeltöltés | 42000 | m2 |  |  | 0 | 0
01 | 01 | 7 | A meglévő közművek kézi kutatóárokkal történő feltárása az üzemeltető szakfelügyelete mellett | 10 | db |  |  | 0 | 0
01 | 01 | 8 | Az út- és járdaépítések ideje alatti ideiglenes munkaterület körülhatárolások tábláinak és egyéb jelzéseinek kihelyezése, majd az építés befejezésével azok bontása, elszállítása | 1 | csop |  |  | 0 | 0
01 | 01 | 9 | Egyéb előre nem látható közműkiváltás, védelembe helyezés | 1 | csop |  |  | 0 | 0
01 | 01 | 10 | A műszaki előírásokban hivatkozott tételek | 1 | csop |  |  | 0 | 0
01 | 01 | 11 | Az építési ideje alatt a közmű üzemeltetőktől szakfelügyelet biztosítását kell kérni. | 1 | csop |  |  | 0 | 0
01 | 01 | 12 | A tervezett porta konténer környezetében jelenleg meglévő hídmérleg bontása, az összes járulékos munkával együtt mérete: 18,44x3,44 m | 1 | db |  |  | 0 | 0
01 | 01 | 13 | A hídmérleghez vezető rámpás beton felületek bontása ~ 24 cm vtg-ban (46,00 m2) | 11.1 | m3 |  |  | 0 | 0
01 | 01 | 14 | Az építési területen található gúla alakú betontömbök bontása 1,00 m mélységű alapokkal együtt (az alapmélység csak feltételezett) | 17.4 | m3 |  |  | 0 | 0
01 | 01 | 15 | Közúti jelzőtáblák oszlopának bontása, földmunkával III. o. talajban f 89 mm-es betontömbbel együtt, gödör betemetésével | 1 | db |  |  | 0 | 0
01 | 01 | 16 | Bontott anyagok felrakása gépjárműre, gépi erővel, kiegészítő kézi munkával | 2398 | m3 |  |  | 0 | 0
01 | 01 | 17 | Járműre rakott bontott anyagok elszállítása. Az anyag a Vállalkozó tulajdonába megy át, melyet saját céljaira fordíthat. Ő garantálja az anyag szakszerű tárolását, kezelését. Az esetleges lerakási (tárolási) díjat az egységárba be kell kalkulálni. | 2398 | m3 |  |  | 0 | 0
01 | 01 | 18 | Az építés ideje alatti ideiglenes forgalomkorlátozás tábláinak és egyéb jelzéseinek kihelyezése, éjszaka a korlátozott látási viszonyok közötti megvilágítása. Az építés befejezésével az ideiglenesen kihelyezett jelzések leszerelése, elszállítása | 1 | csop. |  |  | 0 | 0
Megjegyzés: |  |  | - Az építés megkezdése előtt a kapu környezetében meglévő közműveket, kézi kutatóárkokkal fel kell tárni, az üzemeltetők szakfelügyelete mellett. A közművek esetleges kiváltásáról vagy védelembe helyezéséről az üzemeltető dönt. - A tervezési területen lévő fák már részben kivágásra kerültek, de vannak még fás-bokros területek, ill. a kivágott fák bentmaradó gyökerei is. A kivágások és gyökér kiszedések mennyisége csak a munkák végzése során határozható meg, ezért a tényleges elszámolása a műszaki ellenőr igazolása alapján történik. - A tervezési területen 2 db vastraverz található, ill. egyéb közvilágítási oszlopok, melyek közül a tervezett burkolatokba kerülők bontandók, az összes járulékos munkával együtt. Bontandó továbbá még a már bontott épületek, hídmérleg, aknák, gázfogadó, stb., kapcsoló szekrények, ill. azok tartozékai, stb. A költségvetés a fenti bontási munkákat nem tartalmazza, csak a sorompó áthelyezést. - A bontott aszfalt és beton burkolatok felülete és vastagsága csak becsült, így a tényleges bontott mennyiség (m3) a költségvetésben kiírthoz eltérhet. A pontos mennyiség (m3) a bontáskor határozható meg. - A bontott beton törmeléket minősíteni kell majd, amennyiben megfelelő, úgy az új burkolatok alsó rétegébe beépíthető. Ez esetben az ott kiírt menyiségből levonandó (11,10 + 17,40 = 28,50 m3).
01. |  |  | ÉPÍTÉS-ELŐKÉSZÍTŐ MUNKA ÖSSZESEN: | [5 empty] | 0
02. |  |  | TEREPRENDEZÉS (tervezett útburkolatok, kamion és szgk. parkolók, járdák, épületek, ill. zöldfelületek alatt)
02 | 01 | 1 | Humuszos termőréteg, termőföld leszedése, gépi erővel, bármely talajban, 40 cm vtg-ban, mozgatás 100-200 m között (Bh) - meglévő zöld felületekről - a burkolatok, épületek, járdák, beton burkolatok, hídmérleg, stb. és zöldfelületeknél: 16.800,00 m3 - a csonkavágánynál és a m. murva útnál: 200,00 m3 - a konténer alapok alatt és környezetében: 1.508,00 m3 - a darupályatartó alapok alatt: 240,00 m3 | 18748 | m3 |  |  | 0 | 0
02 | 01 | 2 | Kitermelt humusz felrakása, szállítóeszközre gépi erővel | 18748 | m3 |  |  | 0 | 0
02 | 01 | 3 | Járműre rakott humuszos termőföld elszállítása a jármű űrítésével … km távolságra, lerakással. Az anyag a Vállalkozó tulajdonába megy át, melyet saját céljaira fodíthat. Ő garantálja az anyag szakszerű tárolását, kezelését. Az esetleges lerakási díjat az egységárba be kell kalkulálni. | 18748 | m3 |  |  | 0 | 0
02 | 01 | 4 | Földkitermelés bevágásban gépi erővel, bármely talajban, változó vastagságban a meglévő talajszerkezetnek megfelelően, mozgatás 50-200 m között (Bf) - a tavak és árkok kivételével a többi felületen: 7.790,00 m3 - tavak és a hozzájuk tartozó árkok humuszolt felületei alatt: 306,00 m3 - konténer alapok alatt és környezetében: 353,00 m3 | 8449 | m3 |  |  | 0 | 0
02 | 01 | 5 | Kitermelt föld felrakása szállítóeszközre gépi erővel | 8449 | m3 |  |  | 0 | 0
02 | 01 | 6 | Járműre rakott föld elszállítása a helyszíni depóniahelyre | 8449 | m3 |  |  | 0 | 0
02 | 01 | 7 | Mészkő murva feltöltés készítése a CKh rétegek alatt változó vtg-ban, rétegenkénti terítéssel, tömörítés nélkül (max rétegvastagság 25 cm) - kiszolgáló útnál: 6.510,00 m3 - konténer tároló területnél: 11.345,00 m3 - kamion parkolónál: 508,00 m3 - szgk. parkolónál és kiszolgáló útnál: 664,00 m3 - térkő járdák alatt: 66,00 m3 - kavics járdák alatt: 149,00 m3 - útépítés beton burkolatnál: 49,00 m3 - hídmérleg alatt: 29,00 m3 - vámsátor és konténerjavító alatt: 343,00 m3 - térkő terelőszigetnél: 75,00 m3 - konténer alapok és konténerek alatti felületeknél: 0 m3 - iroda épület alatt: 248,00 m3 - porta konténer alatt: 20,00 m3 - darupályatartó alapok alatt: 710,00 m3 | 20716 | m3 |  |  | 0 | 0
02 | 01 | 8 | Mészkő murva tömörítése nagy felületen "T1", "T2" töm. talajosztályban Trr=90% tömörségi fokra, MSZ előírásai MSZ 15.105, 14045/11, 15032, 14045/6,7,8, 4488, 11337, 15.104, 9049, valamint az e-UT 06.02.11:2022 Közutak létesítésének általános geotechnikai szabályai Útügyi Műszaki Előírás szerint (a tömöríthető rétegvastagság max. 25 cm). | 20716 | m3 |  |  | 0 | 0
02 | 01 | 9 | CKh helyszíni cementstabilizáció (80 kg/m3 cementadagolással) készítése, helyszínre behordott homokos kavics feltöltés bedolgozásával, 50 cm vtg-ban (az e-UT 06.03.53 - Kötőanyag nélküli és hidraulikus kötőanyagú burkolatalapok Útügyi Műszaki Előírás szerint. - kiszolgáló útnál: 4.487,00 m3 - konténer tároló területnél az alapok alatt: 0 m3 (CKt-ként kiírva a 16. pont alatt) - kamion parkolónál: 861,00 m3 - szgk. parkolónál: 284,00 m3 - szgk. parkoló kiszolgálló útnál: 262,00 m3 - útépítés beton burkolatnál: 49,00 m3 - hídmérleg alatt: 40,00 m3 - vámsátor és konténerjavító alatt: 286,00 m3 - térkő terelőszigetnél: 27,00 m3 - konténertároló területnél: 15.930,00 m3 | 22226 | m3 |  |  | 0 | 0
02 | 01 | 10 | CKh réteg tömörítése nagy felületen "T1, T2" tömörítési talajosztálybanTrr=90% tömörségi fokra, MSZ előírásai MSZ 15.105, 14045/11, 15032, 14045/6,7,8, 4488, 11337, 15.104, 9049, valamint az e-UT 06.02.11:2022 Közutak létesítésének általános geotechnikai szabályai Útügyi Műszaki Előírás szerint (a tömöríthető rétegvastagság max. 25 cm). | 22226 | m3 |  |  | 0 | 0
02 | 01 | 11 | Földkitermelés depóniahelyen, járműre rakással, mozgatás 50-200 m közötti távolsággal, töltésépítés tömörítés nélkül, a beépített anyag réteges elterítésével, tömörítés nélkül (Tf) A töltés föld számolása: - régészeti feltárások helyének földfeltöltése (1,10 m vtg-ban): 1.358,00 m3 - a terület É-i oldalán lévő földárok betöltése: 125,00 m3 - telken belüli területeken: 21.900,00 m3 - konténer alapok alatt és környezetében: 19.440,00 m3 - telken kívüli területeknél: 1.018,00 m3 ÖSSZESEN: 43.841,00 m3, ebből levonás a helyszíni bevágás föld = 25.101,00 m3 → marad 18740,00 m3 | 18740 | m3 |  |  | 0 | 0
02 | 01 | 12 | Kitermelt föld felrakása szállítóeszközre | 18740 | m3 |  |  | 0 | 0
02 | 01 | 13 | Járműre rakott föld beszállítása az építkezés helyszínére ... km közötti távolságról, lerakása - jármű ürítéssel a tervezett töltésekbe | 18740 | m3 |  |  | 0 | 0
02 | 01 | 14 | Töltéstömörítés "T1, T2, T3" tömörítési talajosztályban Trr=85% tömörségi fokra réteges terítés mellett. Max beépítési rétegvastagság 25 cm. MSZ előírásai MSZ 15.105, 14045/11, 15032, 14045/6,7,8 4488, 11337, 15.104, 9049, valamint az e-UT 06.02.11:2022 Közutak létesítésének általános geotechnikai szabályai Útügyi Műszaki Előírás szerint. | 18740 | m3 |  |  | 0 | 0
02 | 01 | 15 | Földkitermelés anyagnyerő helyen, járműre rakással, mozgatás 50-100 m közötti távolsággal, töltésépítés tömörítés nélkül, a beépített anyag réteges elterítésével,tömörítés nélkül | 25101 | m3 |  |  | 0 | 0
02 | 01 | 16 | Kitermelt föld felrakása szállítóeszközre | 25101 | m3 |  |  | 0 | 0
02 | 01 | 17 | A járműre rakott föld beszállítása az építkezés helyszínére , lerakása - jármű ürítéssel a tervezett töltésekbe … km távolságról | 25101 | m3 |  |  | 0 | 0
02 | 01 | 18 | Töltés tömörítése "K" töm. talajosztályban Trγ 95 % töm. fokra | 25101 | m3 |  |  | 0 | 0
02 | 01 | 19 | Simító hengerlés földmű felületén, gépi erővel 3 m-nél nagyobb szélességben, vizszintes felületen | 60000 | m2 |  |  | 0 | 0
02 | 01 | 20 | Durva tereprendezés szintjén tömörség és teherbírás mérése 300 m2-enként. A megkövetelt tömörségi fok Trg=95 % E2=50 N/mm2 | 200 | db |  |  | 0 | 0
02 | 01 | 21 | Bevágási felületek altalaj tömörítése nagy felületen "T1, T2, T3" tömörítési talajosztályban 25 cm vastagságban, Trr=96% tömörségi fokra, MSZ előírásai MSZ 15.105, 14045/11, 15032, 14045/6,7,8 4488, 11337, 15.104, 9049, valamint az e-UT 06.02.11:2022 Közutak létesítésének általános geotechnikai szabályai Útügyi Műszaki Előírás szerint. | 15000 | m3 |  |  | 0 | 0
02 | 01 | 22 | Töltés rézsűfelületek rendezése kiegészítő kézi földmunkával (útburkolatok mellett) | 1650 | m2 |  |  | 0 | 0
02 | 01 | 23 | Geotextília beépítése GKR-3 jelű: - kiszolgáló útnál: 10.160,00 m2 - konténer tároló területnél: 37.865,00 m2 - kamion parkolónál: 2.067,00 m2 - szgk. parkolónál: 681,00 m2 - szgk. parkoló kiszolgálló útnál: 629,00 m2 - útépítés beton burkolatnál: 104,00 m2 - hídmérleg alatt: 92,00 m2 - vámsátor és konténerjavító alatt: 687,00 m2 - térkő terelőszigetnél: 64,00 m2 - konténer tároló területeknél az alapok alatt (kiírás külön a 16. pont alatt) 0 m2 - iroda épület alatt: 310,00 m2 | 52659 | m2 |  |  | 0 | 0
Megjegyzés: |  |  | A tervezett burkolatok alatti földmunkákat az alábbiak szerint számoltuk: - ahol az új pályaszerkezetek meglévő aszfalt, ill. beton burkolatokra kerülnek, ott azok megtartása mellett, változó vtg-ú mészkő murva feltöltést terveztünk. - ahol az új pályaszerkezetek meglévő földterületekre kerülnek, ott 40 cmvtg-ú humuszos földleszedést követően, a pályaszint - 2,00 m mélységig kell letermelni a földet, majd feltölteni változó vtg-ú mészkő murvával (kivéve a térkő és kavics járdák, ill. a konténer tárolók alatt a 15 cm vtg. murvaréteg alatt, valamint a külső murva útnál). - A tervezett épületek, valamint út- és járdaburkolatok alatti földfeltöltésbe anyagnyerő helyről beszállított, jó minőségű, jól tömöríthető M1 és M2 minőségű szemcsés anyag kerülhet (lásd a talajvizsgálati jelentésben foglaltak szerint - a felső síkján biztosítja az E2m=60 MPa teherbírási értéket Trr > 90 % tömörségi fok mellett). - A töltésépítésnél beépíthető és tömöríthető rétegvastagság max. 25 cm lehet. - A töltés föld mennyisége 10% többletet tartalmaz. - A padkákra, ill. töltés rézsűkre 20 cm vtg-ú jó minőségű humuszos termőföld terítésével számoltunk. - Munkagödröket és árkokat 0,80-1,00 m mélységig lehet dúcolás nélkül kiemelni, mélyebb gödröket dúcolás védelme alatt. - Az épületek alatti rendezett durva terepszintek az alábbiak: - sorfőr pihenő és admin. épület pv.: 82,55 m Bf. - rend. durva terepszint: pv. - 2,00 m Bf. - porta konténer: pv.: 82,70 m Bf. - meglévő aszfalt burkolat szintje: ~ 81,45 m Bf. - vámsátor: pv.: 82,25 m Bf. - rend. durva terepszint: 80,25 m Bf. - konténer javító: pv.: 82,25m Bf. - rend. durva terepszint: 80,25 m Bf. (a zöldfelületre eső résznél) - A 7-8. számú tételek a tervezett burkolatok alatt - még az 50 cm vtg. állandó vtg-ú CKt alatt - a meglévő, megmaradó útburkolatokra kerülő változó vtg-ú mészkő murva mennyiségek.
- A TÓ1, TÓ2 és TÓ3 jelű tavak teljes földmunkáját a következő 03., 04. és 05. pontok tartalmazzák. - Külön került kiírásra tovváb a 06. és 07. pontban a telken kívül végzendő földmunka is. - A végzendő össz. földmunka részletezése (02., 03., 04., 05., 06., 07. pont) - bevágás humusz: 20.260,00 m3 - bevágás föld: 18.740,00 m3 - töltés föld: 43.841,00 m3 - töltés humusz: 3.390,00 m3 A mennyiségek az alábbiak szerint számoltak: - A bevágás humusz a meglévő zöldfelületek alatt került kiírásra. Ezen földet elszállításra költségeltük. - A bevágás föld a humuszleszedés alatt a pályaszint - 2,00 m mélységig számolt. - A töltés föld egyrészt a konténer alapok közötti területeknél a - 2,00 m szint és a 15 cm vtg. mészkő murva terítés között, másrészt a leendő parkosítandó felületek alatt. - A töltés humusz a parkosítandó zöldfelületek alatti. - A kiírásban a bevágás föld mennyiségét helyszíni depónia helyre szálítottuk. A föld egyrészt beépítendő a parkosítandó felületek alá, másrészt a konténer alapok közötti területek feltöltésére. Így a fent részletezett töltés mennyisége 43.841,00 - 18.740,00, az 25.101,00 m3.
02. |  |  | TEREPRENDEZÉS (tervezett útburkolatok, kamion és szgk. parkolók, járdák, épületek, ill. zöldfelületek alatt) ÖSSZESEN: | [5 empty] | 0
03. |  |  | TEREPRENDEZÉS (tervezett TÓ1 jelű tónál)
03 | 01 |  | Földmunka
03 | 01 | 1 | Humuszos termőréteg, termőföld leszedése gépi erővel, bármely talajban, 30 cm vtg-ban, mozgatás 100-200 m között (Bh) - meglévő zöldfelületekről | 901 | m3 |  |  | 0 | 0
03 | 01 | 2 | Kitermelt humusz felrakása szállítóeszközre gépi erővel | 901 | m3 |  |  | 0 | 0
03 | 01 | 3 | Járműre rakott humuszos termőföld elszállítása a jármű ürítésével … km távolságra, lerakással. Az anyag a Vállalkozó tulajdonába megy át, melyet saját céljaira fordíthat. Ő garantálja az anyag szakszerű tárolását, kezelését. Az esetleges lerakási (tárolási) díjat az egységárba be kell kalkulálni. | 901 | m3 |  |  | 0 | 0
03 | 01 | 4 | Földkitermelés bevágásban gépi erővel, bármely talajban, változó vastagságban a meglévő talajszerkezetnek megfelelően, mozgatás 50-200 m között - tónál: 3.220,00 m3 - szikk. kavics helyén: 2.192,00 m3 | 5412 | m3 |  |  | 0 | 0
03 | 01 | 5 | Kitermelt föld felrakása szállítóeszközre gépi erővel | 5412 | m3 |  |  | 0 | 0
03 | 01 | 6 | Járműre rakott föld belszállítása a helyszíni depónia helyre, mozgatás … m távolságra. | 5412 | m3 |  |  | 0 | 0
03 | 01 | 7 | A tó rézsűs felületének rendezése kiegészítő kézi földmunkával (rézsűhajlás 6/4) | 770 | m2 |  |  | 0 | 0
03 | 02 | 8 | A tó fenék - vízszintes - rendezése, kiegészítő kézi földmunkával | 2192 | m2 |  |  | 0 | 0
03 | 02 | 9 | A tó melletti 1,50 m széles vízszintes padka rendezése, kiegészítő kézi földmunkával | 240 | m2 |  |  | 0 | 0
03 | 02 | 10 | A tó aljára kulékavics terítése 50/70 mm szemnagyságú kavicsból 1,00 m vtg-ban | 2192 | m3 |  |  | 0 | 0
03 | 02 | 11 | Jóminőségű I. o. humusz kitermelése anyagnyerő helyről, mozgatás 50 m-ig (390,00 m2) | 78 | m3 |  |  | 0 | 0
03 | 02 | 12 | Anyagnyerő helyen kitermelt humusz felrakása szállítójárműre | 78 | m3 |  |  | 0 | 0
03 | 02 | 13 | Járműre rakott humusz építési helyre történő szállítása a jármű ürítésével … km-re | 78 | m3 |  |  | 0 | 0
03 | 02 | 14 | Humuszelterítés 20 cm vtg-ban a tó rézsűs felületén (a 80,50 m befolyási szint felett) | 390 | m2 |  |  | 0 | 0
03 | 02 | 15 | Rézsűs felületek rendezése, a humuszelterítés után +/- 5 cm pontossággal | 390 | m2 |  |  | 0 | 0
03 | 02 | 16 | Talajjavítás műtrágyzással, a kiszórás mennyisége 8 dkg/m2 | 32 | kg |  |  | 0 | 0
03 | 02 | 17 | A talaj finom egyengetése füvesítéshez, megengedett eltérés a tervezett magasságtól ± 2 cm, a 3 cm-es köveket, gyökereket, gyomnövényeket és egyéb szemetet össze kell gyűjteni és el kell szállítani. A szomszédos burkolatokhoz képest a füves felület csatlakozási szintje 2 cm-rel a felső talajsík alatt van. | 390 | m2 |  |  | 0 | 0
03 | 02 | 18 | Füvesítés pázsitnak, kertészeti módszerekkel kevert 5 dkg/m2 fűmagkeverék felhasználásával rézsűs felületen | 390 | m2 |  |  | 0 | 0
03 | 02 | 19 | Fűmag elvetése a mag jó bekeverésével tüskés hengerrel, hengeres bedolgozással együtt. Mennyisége: 50 g/m2 | 20 | kg |  |  | 0 | 0
03 | 02 | 20 | A fűvel bevetett területeket az első vágás után 50 g tiszta nitrogén/m2 mennyiségű műtrágyával meg kell szórni | 20 | kg |  |  | 0 | 0
03 | 02 | 21 | A füves felületeket a kikeléstől függően egészen átvételig szükség szerint (időjárástól függően) a megrendelővel egyeztetve öntözni kell, a víz- és öntőberendezés csatlakozási lehetőséget a megrendelő adja. Alkalmanként 20-30 l/m2 vízmennyiséggel kell számolni. Az elszámolás fűfelület-m2 szerint történik. | 390 | m2 |  |  | 0 | 0
03 | 02 | 22 | Füves területek gondozása a fű nyírása 5-8 cm-es magasság esetén, vágási magasság 3-4 cm, a levágott füvet össze kell gyűjteni és el kell szállítani. Kb. 4 alkalommal kell az átvételig számolni, az elszámolás a füves felület m2-e alapján történik. | 390 | m2 |  |  | 0 | 0
03 | 02 | 23 | Földkitermelés anyagnyerő helyen, töltés készítés tömörítés nélkül, gépi erővel III. o. talajban, mozgatás 50-200 m között | 116 | m3 |  |  | 0 | 0
03 | 02 | 24 | Kitermelt föld felrakása szállítóeszközre gépi erővel | 116 | m3 |  |  | 0 | 0
03 | 02 | 25 | Járműre rakott föld beszállítása az építés helyére, lerakása - jármű ürítéssel a tervezett töltésekbe (zöldfelületek alatt) … km távolságról | 116 | m3 |  |  | 0 | 0
Megjegyzés: |  |  | - A fenti tételek a TÓ1 földmunkáját tartalmazzák a kiszolgáló út széléig. - Füvesítés és humusz terítés az alábbiak szerint került kiírásra: - tó rézsűre a befolyási szint felett, - tó melletti 0,50 m széles vízszintes sávra. - A 0,8-1,00 m-nél mélyebb munkagödröket dúcolás védelme alatt lehet kiemelni. - A TÓ1 jelű tóhoz árok nem tartozik.
03. |  |  | TEREPRENDEZÉS (tervezett TÓ1 jelű tónál) ÖSSZESEN: | [5 empty] | 0
04. |  |  | TEREPRENDEZÉS (tervezett TÓ2 jelű tónál+ároknál)
04 | 01 |  | Földmunka
04 | 01 | 1 | Humuszos termőréteg, termőföld leszedése gépi erővel, bármely talajban, 30 cm vtg-ban, mozgatás 100-200 m között (Bh) - meglévő zöldfelületekről | 392 | m3 |  |  | 0 | 0
04 | 01 | 2 | Kitermelt humusz felrakása szállítóeszközre gépi erővel | 392 | m3 |  |  | 0 | 0
04 | 01 | 3 | Járműre rakott humuszos termőföld elszállítása a jármű ürítésével … km távolságra, lerakással. Az anyag a Vállalkozó tulajdonába megy át, melyet saját céljaira fordíthat. Ő garantálja az anyag szakszerű tárolását, kezelését. Az esetleges lerakási (tárolási) díjat az egységárba be kell kalkulálni. | 392 | m3 |  |  | 0 | 0
04 | 01 | 4 | Földkitermelés bevágásban gépi erővel, bármely talajban, változó vastagságban a meglévő talajszerkezetnek megfelelően, mozgatás 50-200 m között (szikk. kavics helyén) - a tónál és ároknál: 2.540,00 m3 - tónál a szikk. kavics helyén: 1.547,00 m3 - ároknál a szikk. kavics helyén: 16,80 m3 | 4104 | m3 |  |  | 0 | 0
04 | 01 | 5 | Kitermelt föld felrakása szállítóeszközre gépi erővel | 4104 | m3 |  |  | 0 | 0
04 | 01 | 6 | Járműre rakott föld belszállítása a helyszíni depónia helyre, mozgatás … m távolságra. | 4104 | m3 |  |  | 0 | 0
04 | 01 | 7 | A tó rézsűs felületének rendezése kiegészítő gépi földmunkával (rézsűhajlás 6/4) | 1210 | m2 |  |  | 0 | 0
04 | 01 | 8 | A tó fenék - vízszintes - rendezése kieg. kézi földmunkával | 1547 | m2 |  |  | 0 | 0
04 | 01 | 9 | A tó melletti padka felületének rendezése 1,00 m szélességben, kiegészítő kézi földmunkával | 230 | m2 |  |  | 0 | 0
04 | 01 | 10 | A szikkasztó árok melletti 0,50 m széles vízszintes sáv rendezése, kiegészítő kézi földmunkával | 31 | m2 |  |  | 0 | 0
04 | 01 | 11 | Árok rézsűs felületének rendezése kiegészítő kézi földmunkával (rézsűhajlás 6/4) | 290 | m2 |  |  | 0 | 0
04 | 01 | 12 | Az árok fenék - vízszintes - rendezése kieg. kézi földmunkával | 17 | m2 |  |  | 0 | 0
04 | 01 | 13 | A szikkasztó árok aljára kulékavics terítése 50/70 mm szemnagyságú kavicsból 1,00 m vtg-ban | 16.8 | m3 |  |  | 0 | 0
04 | 01 | 14 | A tó aljára kulékavics terítése 50/70 mm szemnagyságú kavicsból 1,00 m vtg-ban | 1547 | m3 |  |  | 0 | 0
04 | 02 | 15 | Jóminőségű I. o. humusz kitermelése anyagnyerő helyről, mozgatás 50 m-ig (750,00+200,00=950,00 m2) - tónál: 150,00 m3 - ároknál: 40,00 m3 | 190 | m3 |  |  | 0 | 0
04 | 02 | 16 | Anyagnyerő helyen kitermelt humusz felrakása szállítójárműre | 190 | m3 |  |  | 0 | 0
04 | 02 | 17 | Járműre rakott humusz építési helyre történő szállítása a jármű ürítésével … km-re | 190 | m3 |  |  | 0 | 0
04 | 02 | 18 | Humuszelterítés 20 cm vtg-ban - a tó rézsűs felületén (a 80,50 m befolyási szint felett) | 750 | m2 |  |  | 0 | 0
04 | 02 | 19 | Humuszelterítés 20 cm vtg-ban - ároknál | 200 | m2 |  |  | 0 | 0
04 | 02 | 20 | Rézsűs felületek rendezése, a humuszelterítés után +/- 5 cm pontossággal - tónál: 750,00 m2 - ároknál: 200,00 m2 | 950 | m2 |  |  | 0 | 0
04 | 02 | 21 | Talajjavítás műtrágyzással, a kiszórás mennyisége 8 dkg/m2 - tónál: 60,00 kg - ároknál: 16,00 kg | 76 | kg |  |  | 0 | 0
04 | 02 | 22 | A talaj finom egyengetése füvesítéshez, megengedett eltérés a tervezett magasságtól ± 2 cm, a 3 cm-es köveket, gyökereket, gyomnövényeket és egyéb szemetet össze kell gyűjteni és el kell szállítani. A szomszédos burkolatokhoz képest a füves felület csatlakozási szintje 2 cm-rel a felső talajsík alatt van. - tónál: 750,00 m2 - ároknál: 200,00 m2 | 950 | m2 |  |  | 0 | 0
04 | 02 | 23 | Füvesítés pázsitnak, kertészeti módszerekkel kevert 5 dkg/m2 fűmagkeverék felhasználásával rézsűs felületen | 950 | m2 |  |  | 0 | 0
04 | 02 | 24 | Fűmag elvetése a mag jó bekeverésével tüskés hengerrel, hengeres bedolgozással együtt. Mennyisége: 50 g/m2 | 47.5 | kg |  |  | 0 | 0
04 | 02 | 25 | A fűvel bevetett területeket az első vágás után 50 g tiszta nitrogén/m2 mennyiségű műtrágyával meg kell szórni | 47.5 | kg |  |  | 0 | 0
04 | 01 | 26 | A füves felületeket a kikeléstől függően egészen átvételig szükség szerint (időjárástól függően) a megrendelővel egyeztetve öntözni kell, a víz- és öntőberendezés csatlakozási lehetőséget a megrendelő adja. Alkalmanként 20-30 l/m2 vízmennyiséggel kell számolni. Az elszámolás fűfelület-m2 szerint történik. | 950 | m2 |  |  | 0 | 0
04 | 01 | 27 | Füves területek gondozása a fű nyírása 5-8 cm-es magasság esetén, vágási magasság 3-4 cm, a levágott füvet össze kell gyűjteni és el kell szállítani. Kb. 4 alkalommal kell az átvételig számolni, az elszámolás a füves felület m2-e alapján történik. | 950 | m2 |  |  | 0 | 0
04 | 01 | 28 | Földkitermelés anyagnyerő helyen, töltés készítés tömörítés nélkül, gépi erővel III. o. talajban, mozgatás 50-200 m között | 361 | m3 |  |  | 0 | 0
04 | 01 | 29 | Kitermelt föld felrakása szállítóeszközre gépi erővel | 361 | m3 |  |  | 0 | 0
04 | 01 | 30 | Járműre rakott föld beszállítása az építés helyére, lerakása - jármű ürítéssel a tervezett töltésekbe (zöldfelületek alatt) … km távolságról | 361 | m3 |  |  | 0 | 0
Megjegyzés: |  |  | - A fenti tételek a TÓ2 és a kapcsolódó árok földmunkáját tartalmazzák. - Füvesítés és humusz terítés az alábbiak szerint került kiírásra: - tó rézsűre a befolyási szint felett, - az árok rézsűre a befolyási szint felett, mivel az árok mélysége 2,75 m. - A 0,8-1,00 m-nél mélyebb munkagödröket dúcolás védelme alatt lehet kiemelni.
04. |  |  | TEREPRENDEZÉS (tervezett TÓ2 jelű tónál+ároknál) ÖSSZESEN: | [5 empty] | 0
05. |  |  | TEREPRENDEZÉS (tervezett TÓ3 jelű tónál+ároknál)
05 | 01 |  | Földmunka
05 | 01 | 1 | Humuszos termőréteg, termőföld leszedése gépi erővel, bármely talajban, 30 cm vtg-ban, mozgatás 100-200 m között (Bh) - meglévő zöldfelületekről | 232 | m3 |  |  | 0 | 0
05 | 01 | 2 | Kitermelt humusz felrakása szállítóeszközre gépi erővel | 232 | m3 |  |  | 0 | 0
05 | 01 | 3 | Járműre rakott humuszos termőföld elszállítása a jármű ürítésével … km távolságra, lerakással. Az anyag a Vállalkozó tulajdonába megy át, melyet saját céljaira fordíthat. Ő garantálja az anyag szakszerű tárolását, kezelését. Az esetleges lerakási (tárolási) díjat az egységárba be kell kalkulálni. | 232 | m3 |  |  | 0 | 0
05 | 01 | 4 | Földkitermelés bevágásban gépi erővel, bármely talajban, változó vastagságban a meglévő talajszerkezetnek megfelelően, mozgatás 50-200 m között: - a tónál és ároknál: 670,00 m3 - tónál a szikk. kavics helyén: 356,00 m3 - ároknál a szikk. kavics helyén: 55,00 m3 | 1081 | m3 |  |  | 0 | 0
05 | 01 | 5 | Kitermelt föld felrakása szállítóeszközre gépi erővel | 1081 | m3 |  |  | 0 | 0
05 | 01 | 6 | Járműre rakott föld belszállítása a helyszíni depónia helyre, mozgatás … m távolságra. | 1081 | m3 |  |  | 0 | 0
05 | 01 | 7 | A tó rézsűs felületének rendezése kiegészítő gépi földmunkával (rézsűhajlás 6/4) | 317 | m2 |  |  | 0 | 0
05 | 02 | 8 | A tó fenék - vízszintes - rendezése, kiegészítő kézi földmunkával | 376 | m2 |  |  | 0 | 0
05 | 02 | 9 | A tó melletti padka felületének rendezése 1,00 m szélességben kieg. kézi földmunkával | 80 | m2 |  |  | 0 | 0
05 | 01 | 10 | A szikkasztó árok melletti 1,00 m széles vízszintes sáv rendezése, kiegészítő kézi földmunkával | 125 | m2 |  |  | 0 | 0
05 | 01 | 11 | Árok rézsűs felületének rendezése kiegészítő kézi földmunkával (rézsűhajlás 6/4, ill. 4/4) | 390 | m2 |  |  | 0 | 0
05 | 01 | 12 | Az árok fenék - vízszintes - rendezése, kiegészítő kézi földmunkával | 55 | m2 |  |  | 0 | 0
05 | 01 | 13 | Az 1,00 m széles vízszintes sáv utáni töltés rézsű rendezése, kiegészítő kézi földmunkával | 68 | m2 |  |  | 0 | 0
05 | 01 | 14 | A tó aljára kulékavics terítése 50/70 mm szemnagyságú kavicsból 1,00 m vtg-ban | 376 | m3 |  |  | 0 | 0
05 | 01 | 15 | A szikkasztó árok aljára kulékavics terítése 50/70 mm szemnagyságú kavicsból 1,00 m vtg-ban | 54.6 | m3 |  |  | 0 | 0
05 | 02 | 16 | Jóminőségű I. o. humusz kitermelése anyagnyerő helyről, mozgatás 50 m-ig (170,00+16,00=186,00 m2) - tónál: 34,00 m3 - ároknál: 3,20 m3 | 38 | m3 |  |  | 0 | 0
05 | 02 | 17 | Anyagnyerő helyen kitermelt humusz felrakása szállítójárműre | 38 | m3 |  |  | 0 | 0
05 | 02 | 18 | Járműre rakott humusz építési helyre történő szállítása a jármű ürítésével … km-re | 38 | m3 |  |  | 0 | 0
05 | 02 | 19 | Humuszelterítés 20 cm vtg-ban - a tó rézsűs felületén (a 80,50 m befolyási szint felett) | 170 | m2 |  |  | 0 | 0
05 | 02 | 20 | Humuszelterítés 20 cm vtg-ban - ároknál | 16 | m2 |  |  | 0 | 0
05 | 02 | 21 | Rézsűs felületek rendezése, a humuszelterítés után +/- 5 cm pontossággal | 186 | m2 |  |  | 0 | 0
05 | 02 | 22 | Talajjavítás műtrágyzással, a kiszórás mennyisége 8 dkg/m2 - tónál: 170,00 m2 - ároknál: 16,00 m2 | 15 | kg |  |  | 0 | 0
05 | 02 | 23 | A talaj finom egyengetése füvesítéshez, megengedett eltérés a tervezett magasságtól ± 2 cm, a 3 cm-es köveket, gyökereket, gyomnövényeket és egyéb szemetet össze kell gyűjteni és el kell szállítani. A szomszédos burkolatokhoz képest a füves felület csatlakozási szintje 2 cm-rel a felső talajsík alatt van. - tónál: 170,00 m2 - ároknál: 16,00 m2 | 186 | m2 |  |  | 0 | 0
05 | 02 | 24 | Füvesítés pázsitnak, kertészeti módszerekkel kevert 5 dkg/m2 fűmagkeverék felhasználásával rézsűs felületen | 186 | m2 |  |  | 0 | 0
05 | 02 | 25 | Fűmag elvetése a mag jó bekeverésével tüskés hengerrel, hengeres bedolgozással együtt. Mennyisége: 50 g/m2 | 9.5 | kg |  |  | 0 | 0
05 | 02 | 26 | A fűvel bevetett területeket az első vágás után 50 g tiszta nitrogén/m2 mennyiségű műtrágyával meg kell szórni | 9.5 | kg |  |  | 0 | 0
05 | 02 | 27 | A füves felületeket a kikeléstől függően egészen átvételig szükség szerint (időjárástól függően) a megrendelővel egyeztetve öntözni kell, a víz- és öntőberendezés csatlakozási lehetőséget a megrendelő adja. Alkalmanként 20-30 l/m2 vízmennyiséggel kell számolni. Az elszámolás fűfelület-m2 szerint történik. | 186 | m2 |  |  | 0 | 0
05 | 02 | 28 | Füves területek gondozása a fű nyírása 5-8 cm-es magasság esetén, vágási magasság 3-4 cm, a levágott füvet össze kell gyűjteni és el kell szállítani. Kb. 4 alkalommal kell az átvételig számolni, az elszámolás a füves felület m2-e alapján történik. | 186 | m2 |  |  | 0 | 0
05 | 02 | 29 | Földkitermelés anyagnyerő helyen, töltés készítés tömörítés nélkül, gépi erővel III. o. talajban, mozgatás 50-200 m között | 175 | m3 |  |  | 0 | 0
05 | 02 | 30 | Kitermelt föld felrakása szállítóeszközre gépi erővel | 175 | m3 |  |  | 0 | 0
05 | 02 | 31 | Járműre rakott föld beszállítása az építés helyére, lerakása - jármű ürítéssel a tervezett töltésekbe (zöldfelületek alatt) … km távolságról | 175 | m3 |  |  | 0 | 0
Megjegyzés: |  |  | - A fenti tételek a TÓ3 és a kapcsolódó árok földmunkáját tartalmazzák. - Füvesítés és humusz terítés az alábbiak szerint került kiírásra: - tó rézsűre a befolyási szint felett, - az árokrézsűre a befolyási szint felett. - A 0,8-1,00 m-nél mélyebb munkagödröket dúcolás védelme alatt lehet kiemelni.
05. |  |  | TEREPRENDEZÉS (tervezett TÓ3 jelű tónál+ároknál) ÖSSZESEN: | [5 empty] | 0
06. |  |  | TEREPRENDEZÉS (a telekhatáron kívüli VIII. sz. csonkavágány környezetében)
06 | 01 | 1 | Humuszos földleszedés gépi erővel és kiegészítő kézi földmunkával 20 cm vtg-ban 50-100 m közötti mozgatással, depónia készítéssel 20 cm vtg-ban | 164 | m3 |  |  | 0 | 0
06 | 01 | 2 | Kitermelt humusz felrakása szállítóeszközre gépi erővel | 164 | m3 |  |  | 0 | 0
06 | 01 | 3 | Járműre rakott humuszos termőföld elszállítása … km távolságra, járműürítéssel, lerakással. Az anyag a vállalkozó tulajdonába megy át, melyet saját céljaira fordíthat. Ő garantálja az anyag megfelelő tárolását, kezelését. Az esetleges lerakási (tárolási) díjat az egységárba be kell kalkulálni. | 164 | m3 |  |  | 0 | 0
06 | 01 | 4 | Földkitermelés anyagnyerő helyen, járműre rakással, mozgatás 50-100 m közötti távolsággal, töltésépítés tömörítés nélkül, a beépített anyag réteges elterítésével,tömörítés nélkül | 971 | m3 |  |  | 0 | 0
06 | 01 | 5 | Kitermelt föld felrakása szállítóeszközre gépi erővel | 971 | m3 |  |  | 0 | 0
06 | 01 | 6 | Járműre rakott föld belszállítása a helyszíni depónia helyre, mozgatás … m távolságra. | 971 | m3 |  |  | 0 | 0
06 | 01 | 7 | Töltés tömörítése "K" töm. talajosztályban Trγ 95 % töm. fokra | 971 | m3 |  |  | 0 | 0
06 | 01 | 8 | Durva tereprendezés szintjén tömörség és teherbírás mérése 300 m2-enként. A megkövetelt tömörségi fok Trg=95 % E2=55 N/mm2 | 1 | db |  |  | 0 | 0
06 | 01 | 9 | Simító hengerlés a földmű felületén gépi erővel 3,00 m-nél nagyobb szélességben, vízszintes felületen | 820 | m2 |  |  | 0 | 0
06 | 01 | 10 | Töltés rézsűfelület rendezése, kiegészítő kézi földmunkával | 180 | m2 |  |  | 0 | 0
Megjegyzés: |  |  | - A fenti tételek a telekhatáron kívüli csonkavágány környezetében értendők (az új kavicsolt út szélétől a kialakítandó rámpa aljáig terjedő területen, lásd a 0-4/c keresztszelvényeket). A tereprendezés a vasúttengelytől mért 3,00 m-től a telekhatár (kerítés) vonaláig tart.
06. |  |  | TEREPRENDEZÉS (tervezett útburkolat és zöldfelületek alatt) ÖSSZESEN: | [5 empty] | 0
07. |  |  | TEREPRENDEZÉS (a tervezett murva útburkolat alatt és környezetében)
07 | 01 | 1 | Humuszos földleszedés gépi erővel és kiegészítő kézi földmunkával 20 cm vtg-ban 50-100 m közötti mozgatással, depónia készítéssel 20 cm vtg-ban (lásd 9/a - 9/b keresztszelvényeket) | 20 | m3 |  |  | 0 | 0
07 | 01 | 2 | Kitermelt humusz felrakása szállítóeszközre gépi erővel | 20 | m3 |  |  | 0 | 0
07 | 01 | 3 | Járműre rakott humuszos termőföld elszállítása … km távolságra, járműürítéssel, lerakással. Az anyag a vállalkozó tulajdonába megy át, melyet saját céljaira fordíthat. Ő garantálja az anyag megfelelő tárolását, kezelését. Az esetleges lerakási (tárolási) díjat az egységárba be kell kalkulálni. | 20 | m3 |  |  | 0 | 0
07 | 01 | 4 | Földkitermelés bevágásban gépi erővel és kiegészítő kézi földmunkával 20-50 m közötti mozgatással, depónia készítéssel (új murva útnál) | 3 | m3 |  |  | 0 | 0
07 | 01 | 5 | Kitermelt anyag felrakása szállítóeszközre gépi erővel | 3 | m3 |  |  | 0 | 0
07 | 01 | 6 | Járműre rakott, telephelyen be nem építhető föld feltöltés elszállítása … km távolságra, járműürítéssel, lerakással. Az anyag a vállalkozó tulajdonába megy át, melyet saját céljaira fordíthat. Ő garantálja az anyag megfelelő tárolását, kezelését. Az esetleges tárolási (lerakási) díjat az egységárba be kell kalkulálni. | 3 | m3 |  |  | 0 | 0
07 | 01 | 7 | Földkitermelés anyagnyerő helyen, járműre rakással, mozgatás 50-100 m közötti távolsággal, töltésépítés tömörítés nélkül, a beépített anyag réteges elterítésével,tömörítés nélkül | 47 | m3 |  |  | 0 | 0
07 | 01 | 8 | Kitermelt föld felrakása szállítóeszközre gépi erővel | 47 | m3 |  |  | 0 | 0
07 | 01 | 9 | A járműre rakott föld beszállítása az építkezés helyszínére, lerakása - jármű ürítéssel a tervezett töltésekbe … km távolságról | 47 | m3 |  |  | 0 | 0
07 | 01 | 10 | Töltés tömörítése "K" töm. talajosztályban Trγ 95 % töm. fokra | 47 | m3 |  |  | 0 | 0
07 | 01 | 11 | Durva tereprendezés szintjén tömörség és teherbírás mérése 300 m2-enként. A megkövetelt tömörségi fok Trg=95 % E2=55 N/mm2 | 1 | db |  |  | 0 | 0
07 | 01 | 12 | Simító hengerlés a földmű felületén gépi erővel 3,00 m-nél nagyobb szélességben, vízszintes felületen (új murva útburkolat felülete alatt - tükör) | 62 | m2 |  |  | 0 | 0
07 | 01 | 13 | Árok rézsűfelület rendezése, kiegészítő kézi földmunkával | 10 | m2 |  |  | 0 | 0
07 | 01 | 14 | Árok vízszintes felület rendezése, kiegészítő kézi földmunkával | 4 | m2 |  |  | 0 | 0
07 | 01 | 15 | Vízszintes felület rendezése, kiegészítő kézi földmunkával (9/a - 9/c keresztszelvények közötti terület) | 64 | m2 |  |  | 0 | 0
Megjegyzés: |  |  | A fenti tételek a telekhatáron kívüli kavicsolt útra vonatkoznak. A kavicsolt útnál a töltés föld a tulajdonképeni murva felület alá vonatkozik, az egyéb földmunkákat a vasútépítési terv tartalmazza.
07. |  |  | TEREPRENDEZÉS (a tervezett murva útburkolat alatt és környezetében) összesen: | [5 empty] | 0
08. |  |  | KISZOLGÁLÓ ÚT ÉPÍTÉS (térkő burkolat)
08 | 01 |  | Föld- és sziklamunka
08 | 01 | 1 | Pályaszerkezet építése előtt a tükörszinten tömörség és teherbírás mérése az e-UT 06.02.11:2022 Közutak létesítésének általános geotechnikai szabályai Útügyi Műszaki Előírás szerint. A megkövetelt tömörségi fok Trg=96 %, E2m legalább 60 MPa | 43 | db |  |  | 0 | 0
08 | 01 | 2 | Tereprendezés jellegű földművek létesítése kitermeléssel tömörítés nélkül III. o. talajban 0-50 m közötti mozgatással, 5 cm vtg-ban | 424 | m3 |  |  | 0 | 0
08 | 01 | 3 | Altalajtömörítés a bevágási felületek alatt "T-2" tömörségi talajosztályban Trg=96 % tömörségi fokra 25 cm vtg-ban | 2117 | m3 |  |  | 0 | 0
08 | 01 | 4 | Tükör készítése tömörítés nélkül III.o.talajban | 8468 | m2 |  |  | 0 | 0
08 | 01 | 5 | Tükör felületének tömörítése "T-2" tömörségi talajosztályban Trg=96 % tömörségi fokra 25 cm vtg-ban | 2117 | m3 |  |  | 0 | 0
08 | 01 | 6 | Padkakészítés gépi erővel, kiegészítő kézi földmunkával 10 cm vtg-ban, helyi anyagból | 2590 | m2 |  |  | 0 | 0
08 | 02 |  | Burkolatalapok
08 | 02 | 1 | Telephelyen kevert hidraulikus kötőanyagú stabilizált réteg készítése 25 cm vtg-ban 2 m-nél nagyobb szélességben CKt-4 jelű keverékből tömörítéssel útburkolatok alatt, az e-UT 06.03.53 - Kötőanyag nélküli és hidraulikus kötőanyagú burkolatalapok Útügyi Műszaki Előírás szerint (felső réteg). | 2158 | m3 |  |  | 0 | 0
08 | 02 | 2 | Mészkő murva kiékelés készítése 10 cm vtg-ban, 2,00 m-nél nagyobb szélességben 0/35 jelű anyagból, tömörítés Trg 95% töm. fokra | 847 | m3 |  |  | 0 | 0
08 | 02 | 3 | Mészkő murva alap készítése 15 cm vtg-ban, 2,00 m-nél nagyobb szélességben 35/55 jelű anyagból, tömörítés Trg 95% töm. fokra | 1271 | m3 |  |  | 0 | 0
08 | 02 | 4 | A hídmérleg két hosszanti oldala mellé kiemelt szegélysor épül, ahol dilatációs hézagokat kell kialakítani, rugalmas hézagkitöltéssel. | 37 | m |  |  | 0 | 0
08 | 03 |  | Kiselemes burkolat
08 | 03 | 1 | Semmelrock BEHATON burkolat készítése előre elkészített 3 cm vtg. Z0/5 jelű zúzottkő ágyazaton bevibrálással, éles homok kihézagolással, antracit színben, 10 cm vtg. elemekből | 8200 | m2 |  |  | 0 | 0
08 | 04 |  | Pályaszegélyezés
08 | 04 | 1 | Kiemelt szegély készítése alapárok kiemelésével, C20/25-32-X0-F1 min. beton alapgerendával és megtámasztó betonnal 100x30x15 cm íveknél 25x30x15 cm előregy. quartz kopóréteges szegélyelemekből, cementhabarcs hézagolással | 1670 | fm |  |  | 0 | 0
08 | 04 | 2 | Süllyesztett szegély készítése alapárok kiemelésel, C20/25-32-X0-F1 min. beton alapgerendára és megtámasztó betonnal 40x20x15 cm előregy. quartz kopóréteges szegélyelemekkel, cementhabarcs hézagolással (vasúti vágányok között az útszélen + a főbejáratnál a burkolatszélek lezárása). | 35 | m |  |  | 0 | 0
08 | 04 | 3 | A hídmérleg két hosszanti oldala mellé kiemelt szegélysor épül. A szegélysorok mellett dilatációs hézagok kialakítása, rugalmas hézagkitöltéssel. | 38 | m |  |  | 0 | 0
08 | 05 |  | Úttartozékok
08 | 05 | 1 | Acél csőoszlop elhelyezése átmérő 89 mm-es, 4,00 m hosszú, betontömbbel, földmunkával, III. oszt. talajban | 13 | db |  |  | 0 | 0
Közúti jelzőtábla felszerelése 2-2 bilincskészlettel, fényvisszaverő kivitelben:
08 | 05 | 2 | - elsőbbségadás kötelező: | 1 | db |  |  | 0 | 0
08 | 05 | 3 | - behajtani tilos: | 1 | db |  |  | 0 | 0
08 | 05 | 4 | - egyirányú út | 2 | db |  |  | 0 | 0
08 | 05 | 5 | - behajtani tilos (mindkét irányból): | 2 | db |  |  | 0 | 0
08 | 05 | 6 | - szembejövő forgalom: | 1 | db |  |  | 0 | 0
08 | 05 | 7 | - kötelező haladási irány egyenesen | 2 | db |  |  | 0 | 0
08 | 05 | 8 | - kikerülési irány jobbra: | 1 | db |  |  | 0 | 0
08 | 05 | 9 | - állj, elsőbbségadás kötelező: | 2 | db |  |  | 0 | 0
08 | 05 | 10 | - a vasúti átjárók előtt mindkét irányból kettős vasúti átjáró kezdete: | 2 | db |  |  | 0 | 0
08 | 05 | 11 | - sebességkorlátozás 10 km | 1 | db |  |  | 0 | 0
08 | 05 | 12 | Közúti jelzőtábla felszerelése a vasúti átjáró két oldalán kihelyezendő portálokra - felirata 4,70 m | 2 | db |  |  | 0 | 0
08 | 05 | 13 | Acél csőoszlop elhelyezése átmérő 89 mm-es, 2,00 m hosszú, betontömbbel, földmunkával, III. oszt. talajban | 7 | db |  |  | 0 | 0
Közúti jelzőtábla felszerelése 2-2 bilincskészlettel, fényvisszaverő kivitelben:
08 | 05 | 14 | - vasúti átjáró előjelző tábla 3 csíkkal | 2 | db |  |  | 0 | 0
08 | 05 | 15 | - vasúti átjáró előjelző tábla 2 csíkkal | 2 | db |  |  | 0 | 0
08 | 05 | 16 | - vasúti átjáró előjelző tábla 1 csíkkal | 2 | db |  |  | 0 | 0
08 | 05 | 17 | - vasúti átjáró veszélyt jelző tábla | 2 | db |  |  | 0 | 0
08 | 05 | 18 | - forgalomirányítás kézi sorompóval | 2 | db |  |  | 0 | 0
Közúti kiegészítő tábla felszerelése 1-1 bilincskészlettel, fényvisszaverő kivitelben
08 | 05 | 19 | felirata: kivéve METRANS - felirata: kivéve tűzoltóság | 1 | db |  |  | 0 | 0
08 | 05 | 20 | - METRANS TERMINÁL feliratú kamion ábrával ellátott nyilat is ábrázoló tábla | 1 | db |  |  | 0 | 0
08 | 05 | 21 | egyedileg gyártott (fehér alapú) útirányokat előjelző tábla - felirata: kivéve tűzoltóság | 2 | db |  |  | 0 | 0
08 | 05 | 22 | Útburkolati jelek felfestése fehér színű PLASTIROUTE festékkel a kiszolgáló út felületére (- záró 0,12 m, ill. helyzetjelző 0,50 m szélességben) + stop feliratok | 20 | m2 |  |  | 0 | 0
08 | 05 | 23 | Közúti acél vezetőkorlát tartóoszlop elhelyezése III. o. talajban betonalap nélkül, veréssel (horganyzott) | 38 | db |  |  | 0 | 0
08 | 05 | 24 | Közúti acél vezetőkorlát korlátelem felszerelése horganyzott kivitelben 4,00 m-es elemek | 32 | db |  |  | 0 | 0
08 | 05 | 25 | Közúti acél vezetőkorlát végelem felszerelése horganyzott kivitelben | 8 | db |  |  | 0 | 0
08 | 05 | 26 | Közúti acél vezetőkorlát korlátelem felszerelése horganyzott kivitelben 2,00 m-es elemek | 2 | db |  |  | 0 | 0
Megjegyzés: |  |  | - A fenti terület a terven sötétszürke színnel jelölt. - A szegélyek alap és megtámasztó betonja 20-20 cm legyen. - A sorompók építését jelen költségvetés nem tartalmazza, azokhoz külön szakági terv készítendő. - A hídmérleg terveit és költségvetés kiírását a csatlakozó szakági terv tartalmazza. - A tervezett CKt alaprétegeket a kiemelt szegélysortól 5 cm elhagyással kell megépíteni. - A CKt alapréteget és a kiselemes burkolatot a vonatkozó szabványok előírásai szerint kell megépíteni. - e-UT 06.03.53:2025 Kötőanyag nélküli és hidraulikus kötőanyagú burkolat alapok - e-UT 06.03.43: 2022 Kiselemes burkolatok
08. |  |  | KISZOLGÁLÓ ÚT ÉPÍTÉS (térkő burkolat) ÖSSZESEN: | [5 empty] | 0
09. |  |  | KONTÉNER TÁROLÓ TERÜLETEK ÉPÍTÉSE (térkő burkolat)
09 | 01 |  | Föld- és sziklamunka
09 | 01 | 1 | Pályaszerkezet építése előtt a tükörszinten tömörség és teherbírás mérése az e-UT 06.02.11:2022 Közutak létesítésének általános geotechnikai szabályai Útügyi Műszaki Előírás szerint. A megkövetelt tömörségi fok Trg=96 %, E2m legalább 60 MPa | 158 | db |  |  | 0 | 0
09 | 01 | 2 | Tereprendezés jellegű földművek létesítése kitermeléssel tömörítés nélkül III. o. talajban 0-50m közötti mozgatással, 5 cm vtg-ban | 1578 | m3 |  |  | 0 | 0
09 | 01 | 3 | Altalajtömörítés a bevágási felületek alatt "T-2" tömörségi talajosztályban Trg=96 % tömörségi fokra 25 cm vtg-ban | 7889 | m3 |  |  | 0 | 0
09 | 01 | 4 | Tükör készítése tömörítés nélkül III. o. talajban | 31554 | m2 |  |  | 0 | 0
09 | 01 | 5 | Tükör felületének tömörítése "T-2" tömörségi talajosztályban Trg=96 % tömörségi fokra 25 cm vtg-ban | 7889 | m3 |  |  | 0 | 0
09 | 01 | 6 | Padkakészítés gépi erővel, kiegészítő kézi földmunkával 10 cm vtg-ban, helyi anyagból | 190 | m2 |  |  | 0 | 0
09 | 02 |  | Burkolatalapok
09 | 02 | 1 | Telephelyen kevert hidraulikus kötőanyagú stabilizált réteg készítése 30 cm vtg-ban 2 m-nél nagyobb szélességben CKt-4 jelű keverékből tömörítéssel útburkolatok alatt, az e-UT 06.03.53 - Kötőanyag nélküli és hidraulikus kötőanyagú burkolatalapok Útügyi Műszaki Előírás szerint (felső réteg). | 9442 | m3 |  |  | 0 | 0
09 | 02 | 2 | Elválasztó réteg készítése a hidraulikus kötőanyagú burkolatalapréteg összekötésének megakadályozására. Az elválasztóréteg anyaga: bitumenemulzió (vagy az e-UT 06.03.37:2021 Beton- és kompozitburkolatok tervezése és építése Útügyi Műszaki Előírásban meghatározott egyéb anyag). | 31410 | m2 |  |  | 0 | 0
09 | 02 | 3 | Telephelyen kevert hidraulikus kötőanyagú stabilizált réteg készítése 30 cm vtg-ban 2 m-nél nagyobb szélességben CKt-4 jelű keverékből tömörítéssel útburkolatok alatt, mikró repesztéssel, az e-UT 06.03.53 - Kötőanyag nélküli és hidraulikus kötőanyagú burkolatalapok Útügyi Műszaki Előírás szerint (alsó réteg). | 9467 | m3 |  |  | 0 | 0
09 | 03 |  | Kiselemes burkolat
09 | 03 | 1 | Semmelrock BEHATON burkolat készítése előre elkészített 3 cm vtg. Z0/5 jelű zúzottkő ágyazaton bevibrálással, éles homok kihézagolással, szürke színben, 10 cm vtg. elemekből | 32360 | m2 |  |  | 0 | 0
09 | 04 |  | Pályaszegélyezés
09 | 04 | 1 | Kiemelt szegély készítése alapárok kiemelésével, C20/25-32-X0-F1 min. beton alapgerendával és megtámasztó betonnal 100x30x15 cm íveknél 25x30x15 cm előregy. quartz kopóréteges szegélyelemekből, cementhabarcs hézagolással (a burkolat széleken értendő) | 480 | fm |  |  | 0 | 0
Megjegyzés: |  |  | - A fenti terület a terven világos szürke színnel jelölt. - A szegélyek alap és megtámasztó betonja 20-20 cm legyen. - A tervezett CKt alapréteget a kiemelt szegélysortól 5 cm elhagyással kell megépíteni (lásd a mintakeresztszelvény szerint). - A vápa vonalakba süllyesztett szegélysorok építését nem terveztük, viszont ott 1,00 -1,00 m távolságban a térkövek alá polimer homokot kell beépíteni. - A folyókákat a gyártó beépítési utasítása szerint kell beépíteni a térkő burkolatba. - A vasúti keresztezések előtti (2 db) magassági korlátozó portál kiírását a statikus terv tartalmazza. - A CKt alapréteget és a kiselemes burkolatot a vonatkozó szabvány előírásai szerint kell megépíteni. - e-UT 06.03.53:2025 Kötőanyag nélküli és hidraulikus kötőanyagú burkolat alapok - e-UT 06.03.43: 2022 Kiselemes burkolatok
09. |  |  | KONTÉNER TÁROLÓ TERÜLETEK ÉPÍTÉSE (térkő burkolat) ÖSSZESEN: | [5 empty] | 0
10. |  |  | KAMION PARKOLÓ ÉPÍTÉS (térkő burkolat) P20 db
10 | 01 |  | Föld- és sziklamunka
10 | 01 | 1 | Pályaszerkezet építése előtt a tükörszinten tömörség és teherbírás mérése az e-UT 06.02.11:2022 Közutak létesítésének általános geotechnikai szabályai Útügyi Műszaki Előírás szerint. A megkövetelt tömörségi fok Trg=96 %, E2m legalább 60 Mpa | 9 | db |  |  | 0 | 0
10 | 01 | 2 | Tereprendezés jellegű földművek létesítése kitermeléssel tömörítés nélkül III. o. talajban 0-50m közötti mozgatással, 5 cm vtg-ban | 87 | m3 |  |  | 0 | 0
10 | 01 | 3 | Altalajtömörítés a bevágási felületek alatt "T-2" tömörségi talajosztályban Trg= 96 % tömörségi fokra 25 cm vtg-ban | 431 | m3 |  |  | 0 | 0
10 | 01 | 4 | Tükör készítése tömörítés nélkül III. o. talajban | 1722 | m2 |  |  | 0 | 0
10 | 01 | 5 | Tükör felületének tömörítése "T-2" tömörségi talajosztályban Trg=96 % tömörségi fokra 25 cm vtg-ban | 431 | m3 |  |  | 0 | 0
10 | 01 | 6 | Padkakészítés gépi erővel, kiegészítő kézi földmunkával 10 cm vtg-ban, helyi anyagból | 57 | m2 |  |  | 0 | 0
10 | 02 |  | Burkolatalapok
10 | 02 | 1 | Telephelyen kevert hidraulikus kötőanyagút stabilizált réteg készítése 25 cm vtg-ban 2 m-nél nagyobb szélességben CKt-4 jelű keverékből tömörítéssel útburkolatok alatt, az e-UT 06.03.53 - Kötőanyag nélküli és hidraulikus kötőanyagú burkolatalapok Útügyi Műszaki Előírás szerint. | 427 | m3 |  |  | 0 | 0
10 | 02 | 2 | Mészkő murva kiékelés készítése 10 cm vtg-ban 2 m-nél nagyobb szélességben 0/35 jelű anyagból tömörítés Trg 95% töm. fokra | 172.2 | m3 |  |  | 0 | 0
10 | 02 | 3 | Mészkő murva alap készítése 15 cm vtg-ban 2 m-nél nagyobb szélességben 35/55 jelű anyagból tömörítés Trg 95% töm. fokra | 258 | m3 |  |  | 0 | 0
10 | 03 |  | Kiselemes burkolat
10 | 03 | 1 | Semmelrock BEHATON térkő burkolat készítése előre elkészített 3 cm vtg. Z0/5 jelű zúzottkő ágyazaton bevibrálással, éles homok kihézagolással, vörös színben, 10 cm vtg. elemekből | 1760 | m2 |  |  | 0 | 0
10 | 04 |  | Pályaszegélyezés
10 | 04 | 1 | Kiemelt szegélysor készítése alapárok kiemelésével, C20/25-32-X0-F1 min. beton alapgerendával és megtámasztó betonnal 100x30x15 íveknél 25x30x15 cm előregyártott kéregerősített beton szegélyelemekből, cementhabarcs hézagolással | 57 | fm |  |  | 0 | 0
10 | 05 |  | Úttartozékok
10 | 05 | 1 | Acél csőoszlop elhelyezése átmérő 89 mm-es, 4,00 m hosszú, betontömbbel, földmunkával, III. oszt. talajban | 1 | db |  |  | 0 | 0
10 | 05 | 2 | Közúti jelzőtábla felszerelése 2-2 bilincskészlettel, fényvisszaverő kivitelben: | 1 | db |  |  | 0 | 0
Közúti kiegészítő tábla felszerelése 1-1 bilincskészlettel, fényvisszaverő kivitelben - felirata: kivéve célforgalom
10 | 05 | 3 | - ábrája: tgk. | 1 | db |  |  | 0 | 0
10 | 05 | 4 | Útburkolati jelek felfestése fehér színű PLASTIROUTE festékkel, tartós jelként (a kamion parkolók elválasztása), ill. a felső úton 3 db nyíl | 50 | m2 |  |  | 0 | 0
Megjegyzés: |  |  | - A fenti terület a terven rózsaszín színnel jelölt. - A kiemelt szegélysorok alap és megtámasztó betonja 20-20 cm legyen. - A tervezett CKt alapréteget a kiemelt szegélysortól 5 cm elhagyással kell megépíteni. - A CKt alapréteget és a kiselemes burkolatot a vonatkozó szabvány előírásai szerint kell megépíteni. - e-UT 06.03.53:2025 Kötőanyag nélküli és hidraulikus kötőanyagú burkolat alapok - e-UT 06.03.43: 2022 Kiselemes burkolatok
10. |  |  | KAMION PARKOLÓ ÉPÍTÉS (térkő burkolat) P20 db ÖSSZESEN: | [5 empty] | 0
11. |  |  | SZEMÉLYGÉPKOCSI PARKOLÓ KISZOLGÁLÓ ÚT ÉPÍTÉSE (térkő burkolat)
11 | 01 |  | Föld- és sziklamunka
11 | 01 | 1 | Pályaszerkezet építése előtt a tükörszinten tömörség és teherbírás mérése az e-UT 06.02.11:2022 Közutak létesítésének általános geotechnikai szabályai Útügyi Műszaki Előírás szerint. A megkövetelt tömörségi fok Trg=96 %, E2m legalább 60 MPa | 3 | db |  |  | 0 | 0
11 | 01 | 2 | Tereprendezés jellegű földművek létesítése kitermeléssel tömörítés nélkül III. o. talajban 0-50,0 m közötti mozgatással, 5 cm vtg-ban | 27 | m3 |  |  | 0 | 0
11 | 01 | 3 | Altalajtömörítés a bevágási felületek alatt "T-2" tömörségi talajosztályban Trg=96 % tömörségi fokra 25 cm vtg-ban | 131 | m3 |  |  | 0 | 0
11 | 01 | 4 | Tükör készítése tömörítés nélkül III. o. talajban | 524 | m2 |  |  | 0 | 0
11 | 01 | 5 | Tükör felületének tömörítése "T-2" tömörségi talajosztályban Trg=96 % tömörségi fokra 25 cm vtg-ban | 131 | m3 |  |  | 0 | 0
11 | 01 | 6 | Padkakészítés gépi erővel, kiegészítő kézi földmunkával 10 cm vtg-ban, helyi anyagból | 76 | m2 |  |  | 0 | 0
11 | 02 |  | Burkolatalapok
11 | 02 | 1 | Telephelyen kevert hidraulikus kötőanyagút stabilizált réteg készítése 20 cm vtg-ban 2 m-nél nagyobb szélességben CKt-4 jelű keverékből tömörítéssel útburkolatok alatt, az e-UT 06.03.53 - Kötőanyag nélküli és hidraulikus kötőanyagú burkolatalapok Útügyi Műszaki Előírás szerint. | 101.2 | m3 |  |  | 0 | 0
11 | 02 | 2 | Mészkő murva alap készítése 10 cm vtg-ban, 2,00 m-nél nagyobb szélességben 0/35 mm szemnagyságú anyagból, tömörítés Trg 95% töm. fokra | 52.4 | m3 |  |  | 0 | 0
11 | 02 | 3 | Mészkő murva alap készítése 15 cm vtg-ban 2,00 m-nél nagyobb szélességben, tömörítés Trg 95% töm. fokra | 78.6 | m3 |  |  | 0 | 0
11 | 03 |  | Kiselemes burkolat
11 | 03 | 1 | Leier SERPENTINO térkő burkolat készítése előre elkészített 3 cm vtg. Z0/5 jelű zúzottkő ágyazaton bevibrálással, éles homok kihézagolással, szürke színben, 8 cm vtg. elemekből | 500 | m2 |  |  | 0 | 0
11 | 04 |  | Pályaszegélyezés
11 | 04 | 1 | Kiemelt szegélysor készítése alapárok kiemelésével, C20/25-32-X0-F1 min. beton alapgerendával és megtámasztó betonnal 100x30x15 íveknél 25x30x15 cm előregyártott kéregerősített beton szegélyelemekből, cementhabarcs hézagolással | 76 | m |  |  | 0 | 0
11 | 04 | 2 | Süllyesztett szegély készítése alapárok kiemeléssel, C20/25-32-X0-F1 min. beton alapgerendával és megtámasztó betonnal 40x20x15 előregyártott szegélyelemekkel, cementhabarcs hézagolással | 116 | m |  |  | 0 | 0
11 | 05 |  | Úttartozékok
11 | 05 | 1 | Acél csőoszlop elhelyezése átmérő 89 mm-es, 4,00 m hosszú, betontömbbel, földmunkával, III. oszt. talajban | 3 | db |  |  | 0 | 0
Közúti jelzőtábla felszerelése 2-2 bilincskészlettel, fényvisszaverő kivitelben:
11 | 05 | 2 | - parkolóhely | 1 | db |  |  | 0 | 0
11 | 05 | 3 | - zsákutca | 1 | db |  |  | 0 | 0
11 | 05 | 4 | - vigyázat szembejövő forgalom | 1 | db |  |  | 0 | 0
Közúti kiegészítő jelzőtábla felszerelése 2-2 bilincskészlettel, fényvisszaverő kivitelben:
11 | 05 | 5 | - ábrája: személygépkocsi | 1 | db |  |  | 0 | 0
11 | 05 | 6 | - elsőbbségadás kötelező | 1 | db |  |  | 0 | 0
11 | 05 | 7 | - tehergépjárművel behajtani tilos | 1 | db |  |  | 0 | 0
11 | 05 | 8 | Útburkolati jelek felfestése fehér színű festékkel, tartós jelként (záró, helyzetjelző vonal és STOP felirat) | 3.3 | m2 |  |  | 0 | 0
Megjegyzés: |  |  | - A fenti terület a terven lila színnel jelölt. - A tervezett CKt alapréteget a kiemelt szegélysortól 5 cm elhagyással kell megépíteni. - A CKt alapréteget és a kiselemes burkolatot a vonatkozó szabvány előírásai szerint kell megépíteni. - e-UT 06.03.53:2025 Kötőanyag nélküli és hidraulikus kötőanyagú burkolat alapok - e-UT 06.03.43: 2022 Kiselemes burkolatok
11. |  |  | SZEMÉLYGÉPKOCSI PARKOLÓ KISZOLGÁLÓ ÚT ÉPÍTÉSE /térkő burkolat/ ÖSSZESEN: | [5 empty] | 0
12. |  |  | SZEMÉLYGÉPKOCSI PARKOLÓ ÉPÍTÉSE (térkő burkolat) P40 db
12 | 01 |  | Föld- és sziklamunka
12 | 01 | 1 | Pályaszerkezet építése előtt a tükörszinten tömörség és teherbírás mérése az e-UT 06.02.11:2022 Közutak létesítésének általános geotechnikai szabályai Útügyi Műszaki Előírás szerint. A megkövetelt tömörségi fok Trg=96 %, E2m legalább 60 MPa | 3 | db |  |  | 0 | 0
12 | 01 | 2 | Tereprendezés jellegű földművek létesítése kitermeléssel tömörítés nélkül III. o. talajban 0-50,0 m közötti mozgatással, 5 cm vastagságban | 29 | m3 |  |  | 0 | 0
12 | 01 | 3 | Altalajtömörítés a bevágási felületek alatt "T-2" tömörségi talajosztályban Trg=96 % tömörségi fokra 25 cm vtg-ban | 141.8 | m3 |  |  | 0 | 0
12 | 01 | 4 | Tükör készítése tömörítés nélkül III. o. talajban | 567 | m2 |  |  | 0 | 0
12 | 01 | 5 | Tükör felületének tömörítése "T-2" tömörségi talajosztályban Trg=96 % tömörségi fokra 25 cm vtg-ban | 141.8 | m3 |  |  | 0 | 0
12 | 01 | 6 | Padkakészítés gépi erővel, kiegészítő kézi földmunkával 10 cm vtg-ban, helyi anyagból | 242 | m2 |  |  | 0 | 0
12 | 02 |  | Burkolatalapok
12 | 02 | 1 | Telephelyen kevert hidraulikus kötőanyagút stabilizált réteg készítése 20 cm vtg-ban 2 m-nél nagyobb szélességben CKt-4 jelű keverékből tömörítéssel útburkolatok alatt, az e-UT 06.03.53 - Kötőanyag nélküli és hidraulikus kötőanyagú burkolatalapok Útügyi Műszaki Előírás szerint. | 101.5 | m3 |  |  | 0 | 0
12 | 02 | 2 | Mészkő murva alap készítése 10 cm vtg-ban 2,00 m-nél nagyobb szélességben, 0/35 mm szemnagyságú anyagból, tömörítés Trg 95% töm. fokra | 56.7 | m3 |  |  | 0 | 0
12 | 02 | 3 | Mészkő murva alap készítése 15 cm vtg-ban 2,00 m-nél nagyobb szélességben, 35/55 szemnagyságú anyagból, tömörítés Trg 95% töm. fokra | 85.1 | m3 |  |  | 0 | 0
12 | 03 |  | Kiselemes burkolat
12 | 03 | 1 | Leier SERPENTINO térkő burkolat készítése előre elkészített 3 cm vtg. Z0/5 jelű zúzottkő ágyazaton bevibrálással, éles homok kihézagolással, szürke színben, 8 cm vtg. elemekből | 496 | m2 |  |  | 0 | 0
12 | 03 | 2 | U. az, mint előző tétel, csak a parkolóállások elválasztása antracit színű térkő sorokkal | 24 | m2 |  |  | 0 | 0
12 | 04 |  | Pályaszegélyezés
12 | 04 | 1 | Kiemelt szegélysor készítése alapárok kiemelésével, C20/25-32-X0-F1 min. beton alapgerendával és megtámasztó betonnal 100x30x15 íveknél 25x30x15 cm előregyártott kéregerősített beton szegélyelemekből, cementhabarcs hézagolással | 255 | fm |  |  | 0 | 0
Megjegyzés: |  |  | - A fenti terület a terven okkersárga színnel jelölt. - A süllyesztett szegélysor építését a kiszolgáló út építés tételei tartalmazzák. - A tervezett CKt alapréteget a kiemelt szegélysortól 5 cm elhagyással kell megépíteni. - A CKt alapréteget és a kiselemes burkolatot a vonatkozó szabvány előírásai szerint kell megépíteni. - e-UT 06.03.53:2025 Kötőanyag nélküli és hidraulikus kötőanyagú burkolat alapok - e-UT 06.03.43: 2022 Kiselemes burkolatok
12. |  |  | SZEMÉLYGÉPKOCSI PARKOLÓ ÉPÍTÉSE (térkő burkolat) P40 db ÖSSZESEN: | [5 empty] | 0
13. |  |  | ÚTÉPÍTÉS (beton útburkolat)
13 | 01 |  | Föld- és sziklamunka
13 | 01 | 1 | Pályaszerkezet építése előtt a tükörszinten tömörség és teherbírás mérése az e-UT 06.02.11:2022 Közutak létesítésének általános geotechnikai szabályai Útügyi Műszaki Előírás szerint. A megkövetelt tömörségi fok Trr=96 %, méretezési teherbírási modulus E2m legalább 60 MPa | 1 | db |  |  | 0 | 0
13 | 01 | 2 | Tereprendezés jellegű földművek létesítése kitermeléssel tömörítés nélkül III. o. talajban 0-50 m közötti mozgatással 5 cm vtg-ban | 4.3 | m3 |  |  | 0 | 0
13 | 01 | 3 | Altalajtömörítés a bevágási felületek alatt "T-2" tömörségi talajosztályban Trr=96 % tömörségi fokra 25 cm vtg-ban | 21.5 | m3 |  |  | 0 | 0
13 | 01 | 4 | Tükör készítése tömörítés nélkül I-IV. o. talajban | 86 | m2 |  |  | 0 | 0
13 | 01 | 5 | Tükör felületének tömörítése "T-2" tömörségi talajosztályban Trr=96 % tömörségi fokra 25 cm vtg-ban | 21.5 | m3 |  |  | 0 | 0
13 | 01 | 6 | Padkakészítés gépi erővel kiegészítő kézi munkával 10 cm vtg-ban helyi anyagból (kiemelt szegélysor mellett) | 7.5 | m2 |  |  | 0 | 0
13 | 02 |  | Burkolatalapok
13 | 02 | 1 | Telephelyen kevert hidraulikus kötőanyagú stabilizált réteg készítése 30 cm vtg-ban 2 m-nél nagyobb szélességben CKt-4 jelű keverékből tömörítéssel útburkolatok alatt, az e-UT 06.03.53 - Kötőanyag nélküli és hidraulikus kötőanyagú burkolatalapok Útügyi Műszaki Előírás szerint. | 23.5 | m3 |  |  | 0 | 0
13 | 02 | 2 | Telephelyen kevert hidraulikus kötőanyagú stabilizált réteg készítése 30 cm vtg-ban 2 m-nél nagyobb szélességben CKt-4 jelű keverékből tömörítéssel útburkolatok alatt, mikró repesztéssel, az e-UT 06.03.53 - Kötőanyag nélküli és hidraulikus kötőanyagú burkolatalapok Útügyi Műszaki Előírás szerint. | 25.8 | m3 |  |  | 0 | 0
13 | 02 | 3 | Elválasztó réteg készítése a betonburkolat és a hidraulikus kötőanyagú burkolatalapréteg összekötésének megakadályozására. Az elválasztóréteg anyaga: bitumenemulzió (vagy az e-UT 06.03.37:2021 Beton- és kompozitburkolatok tervezése és építése Útügyi Műszaki Előírásban meghatározott egyéb anyag) | 75 | m2 |  |  | 0 | 0
13 | 03 |  | Betonozás
13 | 03 | 1 | Egyrétegű beton útburkolat készítése 24 cm vtg. CP 4/2,7 csoportú bazalt betonból gépi simítással | 18 | m3 |  |  | 0 | 0
13 | 03 | 2 | Kereszthézag készítése, az e-UT 06.03.37:2021 Beton- és kompozitburkolatok tervezése és építése Útügyi Műszaki Előírás szerint (új beton burkolatban), kereszthézagvas valamint kereszthézagvas-acélbetétet hordozó betonacélkosár beépítésével, hézag zsinór behelyezésével, hézagkitöltéssel. Kereszthézagvas: 500 mm hosszú, ∅25 átmérőjű B.240.A sima felületű műanyagbevonatú betonacél (korrózió- és tapadás elleni bevonat teljes hosszban) Kereszthézagvas-acélbetétet hordozó betonacélkosár: ∅5 B.500.B sima felületű betonacél Hézagkitöltés kialakítása és hézagzsinór elhelyezése az előzőleg is hivatkozott Útügyi Műszaki Előírás szerint | 14 | m |  |  | 0 | 0
13 | 03 | 3 | Terjeszkedési hézag készítése, az e-UT 06.03.37:2021 Beton- és kompozitburkolatok tervezése és építése Útügyi Műszaki Előírás szerint, vasalás nélkül, tervezett kiemelt szegélysor mellett, hézagbetét behelyezésével, hézagkitöltéssel. Hézag lezárása melegen önthető, hidegen bedolgozható anyagok vagy rugalmas, műanyag (műgumi) hézagprofilók alkalmazhatók, az előzőleg is hivatkozott Útügyi Műszaki Előírás szerint. | 17 | m |  |  | 0 | 0
13 | 03 | 4 | Terjeszkedési hézag készítése, az e-UT 06.03.37:2021 Beton- és kompozitburkolatok tervezése és építése Útügyi Műszaki Előírás szerint, vasalás nélkül, a tervezett résfolyóka belső oldalán, hézagbetét behelyezésével, hézakitöltéssel. Hézag lezárása melegen önthető, hidegen bedolgozható anyagok vagy rugalmas, műanyag (műgumi) hézagprofilók alkalmazhatók, az előzőleg is hivatkozott Útügyi Műszaki Előírás szerint. | 26 | m |  |  | 0 | 0
13 | 03 | 5 | Tervezett beton burkolat felület védelme, az e-UT 06.03.37:2021 Beton- és kompozitburkolatok tervezése és építése Útügyi Műszaki Előírás szerint. | 75 | m2 |  |  | 0 | 0
13 | 04 |  | Pályaszegélyezés
13 | 04 | 1 | Kiemelt szegélysor készítése alapárok kiemelésével, C20/25-32-X0-F1 min. beton alapgerendával és megtámasztó betonnal 100x30x15 íveknél 25x30x15 cm előregyártott kéregerősített beton szegélyelemekből, cementhabarcs hézagolással | 17 | m |  |  | 0 | 0
13 | 05 |  | Úttartozékok
13 | 05 | 1 | Acél csőoszlop elhelyezése átmérő 89 mm-es, 4,00 m hosszú, betontömbbel, földmunkával, III. oszt. talajban | 1 | db |  |  | 0 | 0
Közúti jelzőtábla felszerelése 2-2 bilincskészlettel, fényvisszaverő kivitelben:
13 | 05 | 2 | - felirata: olajlefejtő hely | 1 | db |  |  | 0 | 0
Megjegyzés: |  |  | - A kiírt beton burkolat az olajlefejtő és kiszolgálótér felület (a terven világoskék színnel jelölt). - A konténer alatti vasalt beton burkolat építését az ACIS PLAN Kft. által készített terv, ill. költségvetés tartalmazza. - A tervezett CKt alapréteget a kiemelt szegélysortól 5 cm elhagyásával kell megépíteni. - A burkolatok dilatációs hézagait a tételeknél leírtak szerint kell kialakítani. - A beton burkolat építésénél az érvényben lévő szabványokat és Útügyi Műszaki Előírásokat maradéktalanul be kell tartani. - A folyókát a gyártó beépítési utasítása szerint kell beépíteni a burkolatokba. - A CKt alapréteget a vonatkozó szabvány előírásai szerint kell megépíteni. (e-UT 06.03.53:2025 Kötőanyag nélküli és hidraulikus kötőanyagú burkolat alapok)
13. |  |  | ÚTÉPÍTÉS (beton útburkolat) ÖSSZESEN: | [5 empty] | 0
14. |  |  | TÉRKŐ SZIGET ÉPÍTÉSE
14 | 01 |  | Föld- és sziklamunka
14 | 01 | 1 | Pályaszerkezet építése előtt a tükörszinten tömörség és teherbírás mérése az e-UT 06.02.11:2022 Közutak létesítésének általános geotechnikai szabályai Útügyi Műszaki Előírás szerint. A megkövetelt tömörségi fok Trr=96 %, E2m legalább 60 MPa | 1 | db |  |  | 0 | 0
14 | 01 | 2 | Tereprendezés jellegű földművek létesítése kitermeléssel tömörítés nélkül III. o. talajban 0-50,0 m közötti mozgatással, 5 cm vastagságban | 2.7 | m3 |  |  | 0 | 0
14 | 01 | 3 | Altalajtömörítés a bevágási felületek alatt "T-2" tömörségi talajosztályban Trr=96 % tömörségi fokra 25 cm vtg-ban | 13.5 | m3 |  |  | 0 | 0
14 | 01 | 4 | Tükör készítése tömörítés nélkül I- IV. o. talajban | 54 | m2 |  |  | 0 | 0
14 | 01 | 5 | Tükör felületének tömörítése "T-2" tömörségi talajosztályban Trr=96 % tömörségi fokra 25 cm vtg-ban | 13.5 | m3 |  |  | 0 | 0
14 | 02 |  | Burkolatalapok
14 | 02 | 1 | Telephelyen kevert hidraulikus kötőanyagú stabilizált réteg készítése 20 cm vtg-ban 2 m-nél nagyobb szélességben CKt-4 jelű keverékből tömörítéssel útburkolatok alatt, az e-UT 06.03.53 - Kötőanyag nélküli és hidraulikus kötőanyagú burkolatalapok Útügyi Műszaki Előírás szerint. | 7.8 | m3 |  |  | 0 | 0
14 | 02 | 2 | Mészkő murva alap készítése 15 cm vtg-ban, 2,00 m nél kisebb szélességben, 35/55 jelű anyagból tömörítés Trgama 95% töm. fokra | 8.1 | m3 |  |  | 0 | 0
14 | 02 | 3 | Mészkő murva alap készítése 10 cm vtg-ban, 2,00 m nél kisebb szélességben,0/35 jelű anyagból tömörítés Trgama 95% töm. fokra | 5.4 | m3 |  |  | 0 | 0
14 | 03 |  | Kiselemes burkolat
14 | 03 | 1 | Térkő burkolat készítése előre elkészített 3 cm vtg. Z0/5 jelű zúzottkő ágyazaton bevibrálással, éles homok kihézagolással, szürke színben, 8 cm vtg. elemekből (javasolt a Leier SERPENTINO térkő) | 40 | m2 |  |  | 0 | 0
14 | 04 |  | Pályaszegélyezés
14 | 04 | 1 | Kiemelt szegély készítése alapárok kiemelésével, C20/25-32-X0-F1 min. beton alapgerendával és megtámasztó betonnal 100x30x15 íveknél 25x30x15 cm előregyártott kéregerősített beton szegélyelemekből, cementhabarcs hézagolással | 50 | m |  |  | 0 | 0
Megjegyzés: |  |  | - A fenti mennyiségek a hídmérleg melletti térkő terelőszigetre vonatkoznak. - A CKt alapréteget és a kiselemes burkolatot a vonatkozó szabvány előírásai szerint kell megépíteni. - A CKt réteget a kiemelt szegélysortól 5 cm elhagyásával kell megépíteni. - e-UT 06.03.53:2025 Kötőanyag nélküli és hidraulikus kötőanyagú burkolat alapok - e-UT 06.03.43: 2022 Kiselemes burkolatok
14. |  |  | TÉRKŐ SZIGET ÉPÍTÉSE ÖSSZESEN: | [5 empty] | 0
15. |  |  | ÚTÉPÍTÉS (mészkő murva útburkolat)
15 | 01 |  | Föld- és sziklamunka
15 | 01 | 1 | Tereprendezés jellegű földművek létesítése kitermeléssel tömörítés nélkül III. o talajban 0-50 m közötti mozgatással, 5 cm vtg-ban | 3.1 | m3 |  |  | 0 | 0
15 | 01 | 2 | Tükör készítése tömörítés nélkül III. o. talajban | 62 | m2 |  |  | 0 | 0
15 | 01 | 3 | Tükör felületének tömörítése "K" töm. talajosztályban Trg 95% töm. fokra 25 cm vtg-ban | 15.5 | m3 |  |  | 0 | 0
15 | 01 | 4 | Padkakészítés gépi erővel kiegészítő kézi munkával 10 cm vtg-ban helyi anyagból | 56 | m2 |  |  | 0 | 0
15 | 02 |  | Burkolatalapok
15 | 02 | 1 | Mészkő murva kiékelés készítése állandó 2,80 m szélességben 0/35 szemn. anyagból, 15 cm vtg-ban, töm. Trg 95 % töm. fokra | 8.1 | m3 |  |  | 0 | 0
15 | 02 | 2 | Mészkő murva kiékelés készítése változó szélességben és változó vtg-ban 0/35 jelű anyagból (rámurvázás a meglévő megmaradó felületre) (37,00 m2) | 7.4 | m3 |  |  | 0 | 0
15 | 02 | 3 | Mészkő murva alap készítése változó szélességben 35/55 mm szemn. anyagból, 35 cm vtg-ban, töm. Trg 95 % töm. fokra | 18.9 | m3 |  |  | 0 | 0
05 | 03 |  | Úttartozékok
15 | 03 | 1 | Acél csőoszlop elhelyezése átmérő 89 mm-es, 4,00 m hosszú, betontömbbel, földmunkával, III. oszt. talajban | 1 | db |  |  | 0 | 0
Közúti jelzőtábla felszerelése 2-2 bilincskészlettel, fényvisszaverő kivitelben:
15 | 03 | 2 | - behajtani tilos | 1 | db |  |  | 0 | 0
15 | 03 | 3 | Közúti kiegészítő jelzőtábla felszerelése 2-2 bilincskészlettel, fényvisszaverő kivitelben: - felirata: kivéve MÁV | 1 | db |  |  | 0 | 0
Acél csőoszlop elhelyezése átmérő 89 mm-es, 2,00 m hosszú, betontömbbel, földmunkával, III. oszt. talajban
15 | 05 | 4 | - vasúti átjáró előjelző tábla 3 csíkkal | 2 | db |  |  | 0 | 0
15 | 05 | 5 | - vasúti átjáró előjelző tábla 2 csíkkal | 2 | db |  |  | 0 | 0
15 | 05 | 6 | - vasúti átjáró előjelző tábla 1 csíkkal | 2 | db |  |  | 0 | 0
15 | 05 | 7 | - vasúti átjáró veszélyt jelző tábla | 2 | db |  |  | 0 | 0
15 | 05 | 8 | - forgalomirányítás jelzőőrrel | 2 | db |  |  | 0 | 0
Megjegyzés: |  |  | - A fenti tételek a telekhatáron kívüli - D-i oldali - kavicsolt útra vonatkoznak.
15. |  |  | ÚTÉPÍTÉS (mészkő murva útburkolat) ÖSSZESEN: | [5 empty] | 0
16. |  |  | KONTÉNER ALAPOK ALATTI PÁLYASZERKEZETEK ÉS A KÖRÖTTÜK LÉVŐ TERÜLETEK RENDEZÉSE
16 | 01 |  | Föld- és sziklamunka
16 | 01 | 1 | Pályaszerkezet építése előtt a tükörszinten tömörség és teherbírás mérése az e-UT 06.02.11:2022 Közutak létesítésének általános geotechnikai szabályai Útügyi Műszaki Előírás szerint. A megkövetelt tömörségi fok Trr=96 %, E2m legalább 60 Mpa (a zöldfelületekre eső CKt alapok alatt) - 2.350,00 m2 | 12 | db |  |  | 0 | 0
16 | 01 | 2 | Tereprendezés jellegű földművek létesítése kitermeléssel töm. nélkül III. o. talajban 0-50 m közötti mozgatássa 5-10 cm vtg-ban | 121 | m3 |  |  | 0 | 0
16 | 01 | 3 | Altalajtömörítés a bevágási felületek alatt "K" tömörségi talajosztályban Trg=90 % tömörségi fokra 25 cm vtg-ban | 603 | m3 |  |  | 0 | 0
16 | 01 | 4 | Tükör készítése tömörítés nélkül III. o. talajban - a zöldfelületekre eső konténer alapok alatt: 2.347,00 m2 - kiemelt szegélysor építésénél: 65,00 m2 | 2412 | m2 |  |  | 0 | 0
16 | 01 | 5 | Tükör felületének tömörítése "K" töm. talajosztályban Trg 95 % tömörségi fokra, 25 cm vastagságban | 603 | m3 |  |  | 0 | 0
16 | 01 | 6 | Talajjavító réteg készítése homokos kavicsból 15 cm vtg-ban (a CKt alapok alatt) | 353 | m3 |  |  | 0 | 0
16 | 01 | 7 | Talajjavító réteg tömörítése Trgamma 95 % töm. fokra | 353 | m3 |  |  | 0 | 0
16 | 02 |  | Burkolatalapok
16 | 02 | 1 | Mészkő murva réteg készítése 15 cm vtg-ban 35/55 mm szemn. anyagból, tömörítés nélkül a konténer alapok között és körül (14.450,00 m2) | 2200 | m3 |  |  | 0 | 0
16 | 02 | 2 | Telephelyen kevert hidraulikus kötőanyagú stabilizált réteg készítése 1,00 ill. 0,52 m vtg-ban rétegenkénti terítéssel 2 m-nél nagyobb szélességben CKt-4 jelű keverékből tömörítéssel útburkolatok alatt, az e-UT 06.03.53 - Kötőanyag nélküli és hidraulikus kötőanyagú burkolatalapok Útügyi Műszaki Előírás szerint (alapok alatt 3,35 ill. 3,80 m szélességben, ahol az alapok zöldfelületekre kerülnek | 4046 | m3 |  |  | 0 | 0
16 | 02 | 3 | Geotextília beépítése GKR-3 jelű a homokos kavics talajjavító réteg fölé | 2850 | m2 |  |  | 0 | 0
16 | 03 |  | Pályaszegélyezés
16 | 03 | 1 | Kiemelt szegély készítése alapárok kiemelésével, C20/25-32-X0-F1 min. beton alapgerendával és megtámasztó betonnal 100x30x15 íveknél 25x30x15 cm előregyártott kéregerősített beton szegélyelemekből, cementhabarcs hézagolással (a konténer tároló helyek szélein értendő) | 260 | m |  |  | 0 | 0
Megjegyzés: |  |  | - A konténer alapok közötti feltöltés felső 15 cm vtg-a mészkő murva, míg az alatt földfeltöltés tervezett, a pályaszint - 2,00 m mélységtől. - A földfeltöltést a helyszínen tárolt bevágás földből lehet biztosítani. - A konténer alapok alatti CKt réteg alá 15 cm vtg. homokos kavics ill. arra geotextília kerül beépítésre 0,50 - 0,50 m túlnyúlással a zöldfelületekre eső részeknél. - A darupálya alapok alatti földmunka Bh = 240,00 m3, a 02.01.1. pont alatt, míg a mészkő murva feltöltés Trá = 710,00 m3 02.01.7. pont alatt került kiírásra.
16. |  |  | KONTÉNER ALAPOK ALATTI PÁLYASZERKEZETEK ÉS A KÖRÖTTÜK LÉVŐ TERÜLETEK RENDEZÉSE ÖSSZESEN: | [5 empty] | 0
17. |  |  | JÁRDAÉPÍTÉS (térkő)
17 | 01 |  | Föld- és sziklamunka
17 | 01 | 1 | Tereprendezés jellegű földművek létesítése kitermeléssel töm. nélkül III. o. talajban 0-50m közötti mozgatással 5 cm vtg-ban | 8 | m3 |  |  | 0 | 0
17 | 01 | 2 | Altalajtömörítés a bevágási felületek alatt "T-2" tömörségi talajosztályban Trr=96 % tömörségi fokra 25 cm vtg-ban | 40 | m3 |  |  | 0 | 0
17 | 01 | 3 | Tükör készítése tömörítés nélkül III. o. talajban | 159 | m2 |  |  | 0 | 0
17 | 01 | 4 | Tükör felületének tömörítése "T-2" tömörségi talajosztályban Trr=96 % tömörségi fokra 25 cm vtg-ban | 40 | m3 |  |  | 0 | 0
17 | 01 | 5 | Padkakészítés gépi erővel kiegészítő kézi munkával 10 cm vastagságig, helyi anyagból | 38 | m2 |  |  | 0 | 0
17 | 02 |  | Burkolatalapok
17 | 02 | 1 | Telephelyen kevert hidraulikus kötőanyagút stabilizált réteg készítése 15 cm vtg-ban 2 m-nél nagyobb szélességben CKt-2 jelű keverékből tömörítéssel útburkolatok alatt, mikró repesztéssel, az e-UT 06.03.53 - Kötőanyag nélküli és hidraulikus kötőanyagú burkolatalapok Útügyi Műszaki Előírás szerint. | 22.2 | m3 |  |  | 0 | 0
17 | 02 | 2 | FZKA 0/22 zúzottkő kiékelés készítése 5 cm vtg-ban, tömörítés Trgamma 95% töm. fokra | 7.4 | m3 |  |  | 0 | 0
17 | 02 | 3 | FZKA 0/63 zúzottkő alap készítése 10 cm vtg-ban változó szélességben, 35/55 szemnagyságú anyagból, tömörítés Trgamma 95% töm. fokra | 15.9 | m3 |  |  | 0 | 0
17 | 03 |  | Kiselemes burkolatok
17 | 03 | 1 | Kiselemes járdaburkolat készítése tömörített burkolatalapra épített 3 cm vtg. Z 0/5 zúzalék ágyazaton, 6 cm vastagságú elemekből éleshomok kihézagolással (szürke színű) | 148 | m2 |  |  | 0 | 0
17 | 04 |  | Pályaszegélyezés
17 | 04 | 1 | Kerti szegélysor készítése alapárok kiemelésével, C20/25-32-X0-F1 min. beton alapgerendával és megtámasztó betonnal 100x25x5 cm előregyártott beton szegélyelemekből (szürke színű) | 76 | fm |  |  | 0 | 0
Megjegyzés: |  |  | - A térkő burkolat típusa és színe a T. Megbízó választása szerinti. - A fenti tételek az iroda a sofőrpihenő és admin. épület melletti, továbbá a porta épület előtti és a hídmérleg melletti járdákra vonatkoznak. - A tervezett CKt alapréteget a kerti szegélysortól 5 cm elhagyással kell megépíteni (lásd a mintakeresztszelvény szerint). - A CKt alapréteget és a kiselemes burkolatot a vonatkozó szabvány előírásai szerint kell megépíteni. - e-UT 06.03.53:2025 Kötőanyag nélküli és hidraulikus kötőanyagú burkolat alapok - e-UT 06.03.43: 2022 Kiselemes burkolatok
17. |  |  | JÁRDAÉPÍTÉS (térkő) ÖSSZESEN: | [5 empty] | 0
18. |  |  | ÉPÜLET KÖRÜLI JÁRDÁK (kavics)
18 | 01 |  | Föld- és sziklamunka
18 | 01 | 1 | Tereprendezés jellegű földművek létesítése kitermeléssel tömörítés nélkül III. o. talajban 0-50,0 m közötti mozgatással, 5 cm vastagságban | 4.2 | m3 |  |  | 0 | 0
18 | 01 | 2 | Tükör készítése tömörítés nélkül III.o.talajban | 83 | m2 |  |  | 0 | 0
18 | 01 | 3 | Tükör felületének tömörítése "T-2" tömörségi talajosztályban Trr=96 % tömörségi fokra 25 cm vtg-ban | 20.8 | m3 |  |  | 0 | 0
18 | 01 | 4 | Egyenletes 50/70 mm szemmegoszlású kavicsfeltöltés készítése az épület körül 50x50 cm keresztmetszetben, tömörítés nélkül, anyagnyerőhelyről beszállítva, válogatva | 34 | m3 |  |  | 0 | 0
18 | 01 | 5 | Padkakészítés a kerti szegélysorok mellett 0,50 m szélességben, 10 cm vastagságban, helyi anyagból | 49 | m2 |  |  | 0 | 0
18 | 02 |  | Pályaszegélyezés
18 | 02 | 1 | Kerti szegélysor készítése alapárok kiemelésével, C20/25-32-X0-F1 min. beton alapgerendával és megtámasztó betonnal 100x25x5 cm előregyártott beton szegélyelemekből (szürke színű) - zöldfelületek mellett | 97 | fm |  |  | 0 | 0
Megjegyzés: |  |  | - Kavics járda építésére kerül sor a porta konténer és a vámsátor, ill. konténer javító mellett. Kavics járda építendő továbbá a hídmérleg jobb oldalán is.
18. |  |  | ÉPÜLET KÖRÜLI JÁRDÁK (kavics) ÖSSZESEN: | [5 empty] | 0
19. |  |  | BETON BURKOLAT ÉPÍTÉSE (porta konténer alatt)
19 | 01 |  | Föld- és sziklamunka
19 | 01 | 1 | Tereprendezés jellegű földművek létesítése kitermeléssel tömörítés nélkül III. o. talajban 0-50,0 m közötti mozgatással, 5 cm vastagságban | 1.1 | m3 |  |  | 0 | 0
19 | 01 | 2 | Altalajtömörítés a bevágási felületek alatt "K" tömörségi talajosztályban Trg=90 % tömörségi fokra 25 cm vtg-ban | 5.5 | m3 |  |  | 0 | 0
19 | 01 | 3 | Tükör készítése tömörítés nélkül III.o.talajban - porta konténer alatt: 20,50 m2 - kilépő alatt: 1,50 m2 | 22 | m2 |  |  | 0 | 0
19 | 01 | 4 | Tükör felületének tömörítése "K" töm. talajosztályban Trg 95 % tömörségi fokra, 25 cm vastagságban | 5.5 | m3 |  |  | 0 | 0
19 | 01 | 5 | Talajjavító réteg készítése homokos kavicsból 15 cm vtg-ban - porta konténer alatt: 3,10 m2 - kilépő alatt: 0,23 m2 | 3.4 | m3 |  |  | 0 | 0
19 | 01 | 6 | Talajjavító réteg tömörítése "J" töm. talajosztályban Trg 95 % tömörségi fokra | 3.4 | m3 |  |  | 0 | 0
19 | 01 | 7 | Padka készítése kiegészítő kézi földmunkával 10 cm vtg-ban helyi anyagból | 6.4 | m2 |  |  | 0 | 0
19 | 02 |  | Burkolat alapok
19 | 02 | 1 | Mészkő murva feltöltés készítése 50 cm vtg-ban 2,00 m szélesség felett, tömörítés Trgamma 95% töm. fokra | 10.3 | m3 |  |  | 0 | 0
19 | 03 |  | Betonpálya burkolatok
19 | 03 | 1 | Egyrétegű beton burkolat készítése 15 cm vtg-ban CP4/2,7 csoportú betonból, simítással | 2.8 | m3 |  |  | 0 | 0
19 | 03 | 2 | Egyrétegű beton burkolat készítése 12 cm vtg-ban CP3/2 csoportú betonból, simítással (porta előtti kilépő 1,00x1,00 m) | 0.12 | m3 |  |  | 0 | 0
19 | 03 | 3 | Terjeszkedési hézag készítése, az e-UT 06.03.37:2021 Beton- és kompozitburkolatok tervezése és építése Útügyi Műszaki Előírás szerint, vasalás nélkül, tervezett kiemelt szegélysor mellett, hézagbetét behelyezésével, hézagkitöltéssel. Hézag lezárása melegen önthető, hidegen bedolgozható anyagok vagy rugalmas, műanyag (műgumi) hézagprofilók alkalmazhatók, az előzőleg is hivatkozott Útügyi Műszaki Előírás szerint. | 3 | m |  |  | 0 | 0
19 | 03 | 4 | Tervezett beton burkolat felület védelme, az e-UT 06.03.37:2021 Beton- és kompozitburkolatok tervezése és építése Útügyi Műszaki Előírás szerint. | 20 | m2 |  |  | 0 | 0
19 | 04 |  | Zsaluzás
19 | 04 | 1 | Függőleges sík zsaluzás készítése (2,90+0,70 m2) | 3.6 | m2 |  |  | 0 | 0
Megjegyzés: |  |  | - A beton burkolat építésénél az érvényben lévő szabványokat és Útügyi Műszaki Előírásokat maradéktalanul be kell tartani.
19. |  |  | BETON BURKOLAT ÉPÍTÉSE (porta konténer alatt) ÖSSZESEN: | [5 empty] | 0
20. |  |  | LÉPCSŐ ÉPÍTÉSE (vizsgáló lépcső)
20 | 01 |  | Építéselőkészítő munka
20 | 01 | 1.0 | Burkolat bontási munka
20 | 01 | 1.1 | A tervezett lépcső helyének kézi kutatóárkokkal történő feltárása a keresztező közművekkel együtt | 1 | db |  |  | 0 | 0
20 | 02 |  | Alépítményi munka
20 | 02 | 1.0 | Földmunka
20 | 02 | 1.1 | Tükör készítése tömörítés nélkül, kézi munkával, sík felületen, I-IV. o. talajban | 2.5 | m2 |  |  | 0 | 0
20 | 02 | 1.2 | Tükör tömörítése "J" töm. talajosztályban Trgamma 95% töm. fokra | 0.7 | m3 |  |  | 0 | 0
20 | 02 | 1.3 | Homokos-kavics kitermelése anyagnyerőhelyről | 0.3 | m3 |  |  | 0 | 0
20 | 02 | 1.4 | Kitermelt homokos-kavics felrakása gépkocsira, építési helyre szállítása, terítés 10 cm vtg-ban | 0.3 | m3 |  |  | 0 | 0
20 | 02 | 1.5 | Talajjavító réteg tömörítése, tömörségi fok Trg 95 % töm. fokra | 0.3 | m3 |  |  | 0 | 0
20 | 02 |  | Zsaluzás
20 | 02 | 1 | Lépcső alapok zsaluzatának készítése sík felülettel | 5 | m2 |  |  | 0 | 0
20 | 03 |  | Lépcső építés
20 | 03 | 1 | Vizsgáló lépcső építése előregyártott elemekből, melyek paraméterei az alábbiak: - 138-as vizsgáló lépcső - súlya: 320 kg, - lépcső fellépők magassága: 18 cm, - lépcső belépők szélessége: 27 cm, - lépcsőelemek szélessége: 60 cm, - készül: - vízóra aknához vezető : 2 db (8 fellépő), Az elemet gyárja és forgalmazza az ELSŐ BETON IPARI, KERESKEDELMI ÉS SZOLGÁLTATÓ KFT. Szeged, Dorozsmai u. 5-7. | 2 | db |  |  | 0 | 0
20 | 03 | 2 | Betonacél szerelés blokk lépcsőhöz (kitüskézés az alapokba 2-2 db) h=25 cm/db - f 20 mm B500B - kitöltés folyékony kiöntő habarccsal | 2.5 | kg |  |  | 0 | 0
20 | 03 | 3 | Lépcső alapok építése C30/37 jelű betonból, utókezeléssel (70x60x100 cm/db) | 0.8 | m3 |  |  | 0 | 0
20 | 03 | 4 | A lépcső egyik oldalára kétsoros hajlított csőkorlát elhelyezése, dűbelezéssel. - a cső anyaga: 2,5"-os acélcső, egyszeri alap és kétszeri fedőmázolással, - oszlopok távolsága: 2,00 m ∑ csőhossz ~ 8,00 m | 8 | m |  |  | 0 | 0
20 | 03 | 5 | 50x50x3,8 cm méretű előregyártott betonlapok beépítése a Z0/5 jelű zúzalék ágyazaton - vízórához: 6 db | 6 | db |  |  | 0 | 0
Megjegyzés: |  |  | - A lépcső helyét a helyszínrajzok tartalmazzák (vízóra aknához vezető).
20. |  |  | LÉPCSŐ ÉPÍTÉSE (vizsgáló lépcső) ÖSSZESEN: | [5 empty] | 0
21. |  |  | PARKOSÍTÁS (telekhatáron belül)
21 | 01 |  | Füvesítés
21 | 01 | 1 | Jóminőségű I. o. humusz kitermelése anyagnyerő helyről, mozgatás 50 m-ig | 2590 | m3 |  |  | 0 | 0
21 | 01 | 2 | Anyagnyerő helyen kitermelt humusz felrakása szállítójárműre gépi erővel | 2590 | m3 |  |  | 0 | 0
21 | 01 | 3 | Járműre rakott humusz építési helyre történő szállítása a jármű ürítésével … km-re | 2590 | m3 |  |  | 0 | 0
21 | 01 | 4 | Humuszelterítés 20 cm vtg-ban zöld felületekre | 12950 | m2 |  |  | 0 | 0
21 | 01 | 5 | Vízszintes felületek rendezése, a humuszelterítés után +/- 5 cm pontossággal | 11300 | m2 |  |  | 0 | 0
21 | 02 | 6 | Rézsűs felületek rendezése, a humuszelterítés után (padkák mellett) | 1650 | m2 |  |  | 0 | 0
21 | 01 | 7 | Talajjavítás műtrágyázással, a kiszórás mennyisége 8 dkg/m2 | 1036 | kg |  |  | 0 | 0
21 | 01 | 8 | Füvesítés pázsitnak, kertészeti módszerekkel kevert 5 dkg/m2 fűmagkeverék felhasználásával vízszintes felületen | 11300 | m2 |  |  | 0 | 0
21 | 02 | 9 | Füvesítés pázsitnak kertészeti módszerekkel kevert 5 dkg/m2 felhasználásával rézsűs felületen | 1650 | m2 |  |  | 0 | 0
21 | 01 | 10 | A talaj finom egyengetése füvesítéshez, megengedett eltérés a tervezett magasságtól ± 2 cm, a 3 cm-es köveket, gyökereket, gyomnövényeket és egyéb szemetet össze kell gyűjteni és el kell szállítani. A szomszédos burkolatokhoz képest a füves felület csatlakozási szintje 2 cm-rel a felső talajsík alatt van | 12950 | m2 |  |  | 0 | 0
21 | 01 | 11 | Fűmag elvetése a mag jó bekeverésével tüskés hengerrel, hengeres bedolgozással együtt. Mennyisége: 50 g/m2 | 648 | kg |  |  | 0 | 0
21 | 01 | 12 | A fűvel bevetett területeket az első vágás után 50 g tiszta nitrogén/m2 mennyiségű műtrágyával meg kell szórni | 648 | kg |  |  | 0 | 0
21 | 01 | 13 | A füves felületeket a kikeléstől függően egészen átvételig szükség szerint (időjárástól függően) a megrendelővel egyeztetve öntözni kell, a víz- és öntőberendezés csatlakozási lehetőséget a megrendelő adja. Alkalmanként 20-30 l/m2 vízmennyiséggel kell számolni. Az elszámolás fűfelület-m2 szerint történik. | 12950 | m2 |  |  | 0 | 0
21 | 01 | 14 | Füves területek gondozása a fű nyírása 5-8 cm-es magasság esetén, vágási magasság 3-4 cm, a levágott füvet össze kell gyűjteni és el kell szállítani. Kb. 4 alkalommal kell az átvételig számolni, az elszámolás a füves felület m2-e alapján történik. | 12950 | m2 |  |  | 0 | 0
21 | 02 |  | Növénytelepítés
21 | 02 | 1 | Előnevelt fa ültetése gödörásással, víztányér készítéssel, karózással, kötözéssel, a megeredésig gondozással | 130 | db |  |  | 0 | 0
Fák telepítése
21 | 02 | 2 | - Acer platanoides - korai juhar: | 20 | db |  |  | 0 | 0
21 | 02 | 3 | - Acer platanoides 'Columnare' - Columnare korai juhar: | 5 | db |  |  | 0 | 0
21 | 02 | 4 | - Acer platanoides 'Crimson King' - vérjuhar: | 20 | db |  |  | 0 | 0
21 | 02 | 5 | - Acer platanoides 'Emerald Queen' - Emerald korai juhar: | 15 | db |  |  | 0 | 0
21 | 02 | 6 | - Celtis occidentalis 'Globosa' - gömb nyugati ostorfa | 10 | db |  |  | 0 | 0
21 | 02 | 7 | - Fraxinus ornus - virágos kőris: | 15 | db |  |  | 0 | 0
21 | 02 | 8 | - Tilia cordata 'Greenspire' - Greenspire kislevelű hárs: | 10 | db |  |  | 0 | 0
21 | 02 | 9 | - Tilia platyphyllos 'Örebro' - Örebro nagylevelű hárs: | 10 | db |  |  | 0 | 0
21 | 02 | 10 | - Betula Pendula - nyírfa: | 25 | db |  |  | 0 | 0
Cserje ültetése gödörásással, víztányér készítéssel, a megeredésig gondozással
21 | 02 | 11 | - Rosa 'The Fairy' - The fairy talajtakaró rózsa 9 db/m2 | 400 | db |  |  | 0 | 0
Cserje ültetése gödörásással, ültetéssel, víztányér készítéssel, a megeredésig gondozással
21 | 02 | 12 | - Cotoneaster salicifolius 'Ferbstfeuer' - Kerti madárbirs | 300 | db |  |  | 0 | 0
Megjegyzés: |  |  | - A tavak TÓ1, TÓ2 és TÓ3, ill. a hozájuk tartozó árkok rézsűinek rendezését és humuszolását a 03., 04. és 05. tételcsoportok tartalmazzák. - A fenti mennyiségek a telekhatáron (kerítésen) belüli parkosítandó felületekre vonatkoznak, a tó rézsűk kivételével, azok külön szerepelnek.
21. |  |  | PARKOSÍTÁS (telekhatáron belül) ÖSSZESEN: | [5 empty] | 0
22. |  |  | PARKOSÍTÁS (kerítésépítés után a telekhatárokon kívül)
22 | 01 |  | Füvesítés
22 | 01 | 1 | Jóminőségű I. o. humusz kitermelése anyagnyerő helyről, mozgatás 50 m-ig | 314 | m3 |  |  | 0 | 0
22 | 01 | 2 | Anyagnyerő helyen kitermelt humusz felrakása szállítójárműre gépi erővel | 314 | m3 |  |  | 0 | 0
22 | 01 | 3 | Járműre rakott humusz építési helyre történő szállítása a jármű ürítésével … km-re | 314 | m3 |  |  | 0 | 0
22 | 01 | 4 | Humuszelterítés 20 cm vtg-ban zöld felületekre | 1570 | m2 |  |  | 0 | 0
22 | 01 | 5 | Vízszintes felületek rendezése, a humuszelterítés után +/- 5 cm pontossággal | 1570 | m2 |  |  | 0 | 0
22 | 01 | 6 | Talajjavítás műtrágyázással, a kiszórás mennyisége 8 dkg/m2 | 126 | kg |  |  | 0 | 0
22 | 01 | 7 | Füvesítés pázsitnak, kertészeti módszerekkel kevert 5 dkg/m2 fűmagkeverék felhasználásával vízszintes felületen. - felső oldal (árok felőli oldal 1,00 m szélességben): 370,00 m 370,00 m2 - alsó oldal (2,00 m szélességben): 370,00 m 740,00 m2 - bal oldal (1,00 m szélességben): 270,00 m 270,00 m2 - jobb oldal (1,00 m szélességben) 190,00 m 190,00 m2 | 1570 | m2 |  |  | 0 | 0
22 | 01 | 8 | A talaj finom egyengetése füvesítéshez, megengedett eltérés a tervezett magasságtól ± 2 cm, a 3 cm-es köveket, gyökereket, gyomnövényeket és egyéb szemetet össze kell gyűjteni és el kell szállítani. A szomszédos burkolatokhoz képest a füves felület csatlakozási szintje 2 cm-rel a felső talajsík alatt van | 1570 | m2 |  |  | 0 | 0
22 | 01 | 9 | Fűmag elvetése a mag jó bekeverésével tüskés hengerrel, hengeres bedolgozással együtt. Mennyisége: 50 g/m2 | 79 | kg |  |  | 0 | 0
22 | 01 | 10 | A fűvel bevetett területeket az első vágás után 50 g tiszta nitrogén/m2 mennyiségű műtrágyával meg kell szórni | 79 | kg |  |  | 0 | 0
22 | 01 | 11 | A füves felületeket a kikeléstől függően egészen átvételig szükség szerint (időjárástól függően) a megrendelővel egyeztetve öntözni kell, a víz- és öntőberendezés csatlakozási lehetőséget a megrendelő adja. Alkalmanként 20-30 l/m2 vízmennyiséggel kell számolni. Az elszámolás fűfelület-m2 szerint történik. | 1570 | m2 |  |  | 0 | 0
22 | 01 | 12 | Füves területek gondozása a fű nyírása 5-8 cm-es magasság esetén, vágási magasság 3-4 cm, a levágott füvet össze kell gyűjteni és el kell szállítani. Kb. 4 alkalommal kell az átvételig számolni, az elszámolás a füves felület m2-e alapján történik. | 1570 | m2 |  |  | 0 | 0
Megjegyzés: |  |  | - A fenti tételek a kerítésépítések után - azok mellett - a padkák rendezését tartalmazzák, a telekhatáron kívül, 1,00 m szélességben.
22. |  |  | PARKOSÍTÁS (kerítésépítés után a telekhatárokon kívül) ÖSSZESEN: | [5 empty] | 0
23. |  |  | PARKOSÍTÁS (telekhatárokon kívüli csonkavágány környezetében)
23 | 01 |  | Füvesítés
23 | 01 | 1 | Jóminőségű I. o. humusz kitermelése anyagnyerő helyről, mozgatás 50 m-ig | 164 | m3 |  |  | 0 | 0
23 | 01 | 2 | Anyagnyerő helyen kitermelt humusz felrakása szállítójárműre gépi erővel | 164 | m3 |  |  | 0 | 0
23 | 01 | 3 | Járműre rakott humusz építési helyre történő szállítása a jármű ürítésével … km-re | 164 | m3 |  |  | 0 | 0
23 | 01 | 4 | Humuszelterítés 20 cm vtg-ban zöld felületekre | 820 | m2 |  |  | 0 | 0
23 | 01 | 5 | Vízszintes felületek rendezése, a humuszelterítés után +/- 5 cm pontossággal | 820 | m2 |  |  | 0 | 0
23 | 01 | 6 | Talajjavítás műtrágyázással, a kiszórás mennyisége 8 dkg/m2 | 66 | kg |  |  | 0 | 0
23 | 01 | 7 | Füvesítés pázsitnak, kertészeti módszerekkel kevert 5 dkg/m2 fűmagkeverék felhasználásával vízszintes felületen. | 820 | m2 |  |  | 0 | 0
23 | 01 | 8 | A talaj finom egyengetése füvesítéshez, megengedett eltérés a tervezett magasságtól ± 2 cm, a 3 cm-es köveket, gyökereket, gyomnövényeket és egyéb szemetet össze kell gyűjteni és el kell szállítani. A szomszédos burkolatokhoz képest a füves felület csatlakozási szintje 2 cm-rel a felső talajsík alatt van | 820 | m2 |  |  | 0 | 0
23 | 01 | 9 | Fűmag elvetése a mag jó bekeverésével tüskés hengerrel, hengeres bedolgozással együtt. Mennyisége: 50 g/m2 | 41 | kg |  |  | 0 | 0
23 | 01 | 10 | A fűvel bevetett területeket az első vágás után 50 g tiszta nitrogén/m2 mennyiségű műtrágyával meg kell szórni | 41 | kg |  |  | 0 | 0
23 | 01 | 11 | A füves felületeket a kikeléstől függően egészen átvételig szükség szerint (időjárástól függően) a megrendelővel egyeztetve öntözni kell, a víz- és öntőberendezés csatlakozási lehetőséget a megrendelő adja. Alkalmanként 20-30 l/m2 vízmennyiséggel kell számolni. Az elszámolás fűfelület-m2 szerint történik. | 820 | m2 |  |  | 0 | 0
23 | 01 | 12 | Füves területek gondozása a fű nyírása 5-8 cm-es magasság esetén, vágási magasság 3-4 cm, a levágott füvet össze kell gyűjteni és el kell szállítani. Kb. 4 alkalommal kell az átvételig számolni, az elszámolás a füves felület m2-e alapján történik. | 820 | m2 |  |  | 0 | 0
Megjegyzés: |  |  | - A fenti tételek a telekhatáron kívül, a kerítés és a csonkavágány melletti, vasúthoz tartozó terület között értendők.
23. |  |  | PARKOSÍTÁS (telekhatárokon kívüli csonkavágány környezetében) ÖSSZESEN: | [5 empty] | 0
24. |  |  | PARKOSÍTÁS (tervezett murva útburkolat környezetében)
24 | 01 |  | Füvesítés
24 | 01 | 1 | Jóminőségű I. o. humusz kitermelése anyagnyerő helyről, mozgatás 50 m-ig | 12 | m3 |  |  | 0 | 0
24 | 01 | 2 | Anyagnyerő helyen kitermelt humusz felrakása szállítójárműre gépi erővel | 12 | m3 |  |  | 0 | 0
24 | 01 | 3 | Járműre rakott humusz építési helyre történő szállítása a jármű ürítésével … km-re | 12 | m3 |  |  | 0 | 0
24 | 01 | 4 | Humuszelterítés 10 cm vtg-ban zöld felületekre | 120 | m2 |  |  | 0 | 0
24 | 01 | 5 | Vízszintes felületek rendezése, a humuszelterítés után +/- 5 cm pontossággal | 100 | m2 |  |  | 0 | 0
24 | 01 | 6 | A megmaradó árok végén a rézsű felület rendezése +/- 5 cm pontossággal | 20 | m2 |  |  | 0 | 0
24 | 01 | 7 | Talajjavítás műtrágyázással, a kiszórás mennyisége 8 dkg/m2 | 10 | kg |  |  | 0 | 0
24 | 01 | 8 | Füvesítés pázsitnak, kertészeti módszerekkel kevert 5 dkg/m2 fűmagkeverék felhasználásával vízszintes felületen. | 100 | m2 |  |  | 0 | 0
24 | 01 | 9 | Füvesítés pázsitnak, kertészeti módszerekkel kevert 5 dkg/m2 fűmagkeverék felhasználásával rézsű felületen. | 20 | m2 |  |  | 0 | 0
24 | 01 | 10 | A talaj finom egyengetése füvesítéshez, megengedett eltérés a tervezett magasságtól ± 2 cm, a 3 cm-es köveket, gyökereket, gyomnövényeket és egyéb szemetet össze kell gyűjteni és el kell szállítani. A szomszédos burkolatokhoz képest a füves felület csatlakozási szintje 2 cm-rel a felső talajsík alatt van | 120 | m2 |  |  | 0 | 0
24 | 01 | 11 | Fűmag elvetése a mag jó bekeverésével tüskés hengerrel, hengeres bedolgozással együtt. Mennyisége: 50 g/m2 | 6 | kg |  |  | 0 | 0
24 | 01 | 12 | A fűvel bevetett területeket az első vágás után 50 g tiszta nitrogén/m2 mennyiségű műtrágyával meg kell szórni | 6 | kg |  |  | 0 | 0
24 | 01 | 13 | A füves felületeket a kikeléstől függően egészen átvételig szükség szerint (időjárástól függően) a megrendelővel egyeztetve öntözni kell, a víz- és öntőberendezés csatlakozási lehetőséget a megrendelő adja. Alkalmanként 20-30 l/m2 vízmennyiséggel kell számolni. Az elszámolás fűfelület-m2 szerint történik. | 120 | m2 |  |  | 0 | 0
24 | 01 | 14 | Füves területek gondozása a fű nyírása 5-8 cm-es magasság esetén, vágási magasság 3-4 cm, a levágott füvet össze kell gyűjteni és el kell szállítani. Kb. 4 alkalommal kell az átvételig számolni, az elszámolás a füves felület m2-e alapján történik. | 120 | m2 |  |  | 0 | 0
Megjegyzés: |  |  | - A fenti tételek az új murva útburkolat melletti padkák, valamint a megszűnő kavicsolt út.
24. |  |  | PARKOSÍTÁS (tervezett murva útburkolat környezetében) ÖSSZESEN: | [5 empty] | 0
25. |  |  | VÁMSÁTOR ÉS KONTÉNERTÁROLÓ ALATTI BURKOLAT ÉPÍTÉSE (térkő burkolat)
25 | 01 |  | Föld- és sziklamunka
25 | 01 | 1 | Pályaszerkezet építése előtt a tükörszinten tömörség és teherbírás mérése az e-UT 06.02.11:2022 Közutak létesítésének általános geotechnikai szabályai Útügyi Műszaki Előírás szerint. A megkövetelt tömörségi fok Trg=96 %, E2m legalább 60 MPa | 2 | db |  |  | 0 | 0
25 | 01 | 2 | Tereprendezés jellegű földművek létesítése kitermeléssel tömörítés nélkül III. o. talajban 0-50m közötti mozgatással, 5 cm vtg-ban | 29 | m3 |  |  | 0 | 0
25 | 01 | 3 | Altalajtömörítés a bevágási felületek alatt "T-2" tömörségi talajosztályban Trg=96 % tömörségi fokra 25 cm vtg-ban | 143 | m3 |  |  | 0 | 0
25 | 01 | 4 | Tükör készítése tömörítés nélkül III.o.talajban | 572 | m2 |  |  | 0 | 0
25 | 01 | 5 | Tükör felületének tömörítése "T-2" tömörségi talajosztályban Trg=96 % tömörségi fokra 25 cm vtg-ban | 143 | m3 |  |  | 0 | 0
25 | 02 |  | Burkolatalapok
25 | 02 | 1 | Telephelyen kevert hidraulikus kötőanyagú stabilizált réteg készítése 30 cm vtg-ban 2 m-nél nagyobb szélességben CKt-4 jelű keverékből tömörítéssel útburkolatok alatt, mikró repesztéssel, az e-UT 06.03.53 - Kötőanyag nélküli és hidraulikus kötőanyagú burkolatalapok Útügyi Műszaki Előírás szerint (felső réteg). | 171.6 | m3 |  |  | 0 | 0
25 | 02 | 2 | Elválasztó réteg készítése a hidraulikus kötőanyagú burkolatalapréteg összekötésének megakadályozására. Az elválasztóréteg anyaga: bitumenemulzió (vagy az e-UT 06.03.37:2021 Beton- és kompozitburkolatok tervezése és építése Útügyi Műszaki Előírásban meghatározott egyéb anyag). | 572 | m2 |  |  | 0 | 0
25 | 02 | 3 | Telephelyen kevert hidraulikus kötőanyagú stabilizált réteg készítése 30 cm vtg-ban 2 m-nél nagyobb szélességben CKt-4 jelű keverékből tömörítéssel útburkolatok alatt, mikró repesztéssel, az e-UT 06.03.53 - Kötőanyag nélküli és hidraulikus kötőanyagú burkolatalapok Útügyi Műszaki Előírás szerint (alsó réteg). | 171.6 | m3 |  |  | 0 | 0
25 | 03 |  | Kiselemes burkolat
25 | 03 | 1 | Semmelrock BEHATON burkolat készítése előre elkészített 3 cm vtg. Z0/5 jelű zúzottkő ágyazaton bevibrálással, éles homok kihézagolással, szürke színben, 10 cm vtg. elemekből | 590 | m2 |  |  | 0 | 0
Megjegyzés: |  |  | - A fenti terület a terven világos szürke színnel jelölt. - A tervezett CKt alapréteget az alap síkjától 5 cm elhagyással kell megépíteni. - A CKt alapréteget a vonatkozó szabvány előírásai szerint kell megépíteni. - e-UT 06.03.53:2025 Kötőanyag nélküli és hidraulikus kötőanyagú burkolat alapok - e-UT 06.03.43: 2022 Kiselemes burkolatok
25. |  |  | VÁMSÁTOR ÉS KONTÉNERTÁROLÓ ALATTI BURKOLAT ÉPÍTÉSE (térkő burkolat) ÖSSZESEN: | [5 empty] | 0
26. |  |  | ÁTADÁSI TERV
26 | 01 | 1 | Átadási terv készítése az útburkolatok, tároló területek, parkolók és járdák digitális geodéziai bemérésével, minősítési adatainak átadásával | 1 | csop |  |  | 0 | 0
26. |  |  | ÁTADÁSI TERV ÖSSZESEN: | [5 empty] | 0
27. |  |  | VÍZÉPÍTÉS (V 1-0, V 2-0)
27 | 01 |  | Építés-előkészítő munka
27 | 01 | 1.0 | Közmű bontási munka
Nyomvonal kitűzés megrendelése a közmű-üzemeltető Vállalattól és a kitűzött nyomvonalak felszínen történő megjelölése, kiváltása ill. védelembe helyezése.
27 | 01 | 1.1 | Előirányzat: | 1 | db |  |  | 0 | 0
27 | 01 | 1.2 | A 01416/24 hrsz. telken található vízóraakna gépi bontása törmelékre töréssel. Az aknába lévő idomok elzárók mérők kiszerelését, műszaki felülvizsgálását és új helyre építését (helyszínrajz szerint) csak a Szegedi Vízmű Zrt. szakemberei végezhetik. A vállalkozó garantálja az anyag megfelelő eltávolítását, kezelését, a vonatkozó környezetvédelmi előírások betartásával. Az esetleges tárolási díjat (lerakási díj) az egységárba be kell kalkulálni. A mennyiségek pontos elszámolása a műszaki ellenőr írásos nyilatkozata alapján történik. | 1 | db |  |  | 0 | 0
27 | 01 | 1.3 | A tervezett kitűzött víz nyomvonalának pontosítása a kivitelezés helyén. A helyszínrajzon feltüntetett közműnyomvonalak és adatok a közmű üzemeltetők ill. az E-KÖZMŰ adatai alapján történt. Attól való eltérést kuta-tóárok készítésével kell pontosítani a keresztezések helyén, a meglévő közművek bevédésével. A keresztezési szintek figyelembevé-telével szükség szerinti vizszintes iránytörések beépítése.( kutató árkok számának pontosítása a műszakiellenőr igazolása alapján) | 1 | db |  |  | 0 | 0
Szakfelügyelet biztosítása a kutatóárok ásásához a kitűzött nyomvonalak időtartalmára
27 | 01 | 1.4 | Előirányzat: | 1 | db |  |  | 0 | 0
27 | 01 | 1.5 | Rákötés a meglévő ø nyómócsőre . A kivitelezést a helyi regionális Vízmű szakemberei végezhetik. Az összekötés alatt a meglévő hálózat ideiglenes lezárása. A meglévő Ø350 nyomóvezeték feltárása, rákötés új gerinccel idomokkal. A mennyIségek pontos elszámolása a műszaki ellenőr irásos igazolása alapján történik. | 1 | db |  |  | 0 | 0
27 | 01 | 1.6 | Egyéb előre nem látható közmű kiváltás, védelem | 1 | db |  |  | 0 | 0
27 | 01 | 1.7 | Bontott törmelék és anyagainak gépjárműre rakása | 3 | m3 |  |  | 0 | 0
27 | 01 | 1.8 | Bontott, járműre rakott anyag elszállítása. Az anyag a vállalkozó tulajdonába megy át, amelyet saját céljaira fordíthat. A vállalkozó garantálja az anyag megfelelő eltávolítását, kezelését a vonatkozó környezetvédelmi és egyéb ágazati előírások betartásával. Az esetleges tárolási díjat (lerakási díj) az egységárba be kell kalkulálni. | 3 | m3 |  |  | 0 | 0
27 | 01 | 2.0 | Burkolat bontási munka
27 | 01 | 2.1 | Az új víznyomó gerinc nyomvonalán a meglévő burkolatok függőleges gépi vágása. (Back Bernát utca, telephely) | 58 | fm |  |  | 0 | 0
27 | 01 | 2.2 | Meglévő aszfalt burkolat bontása (telephelyen) teljes pályaszerkezet vastagságban gépi erővel (V 1-0, V 2-0 gerinc helyén) kiegészítő kézi munkvála, az anyag aprózásával, teljes pályaszerkezet vastagságban. A bontott anyag a vállalkozó tulajdonába megy át, amelyet saját céljaira fordíthat. A vállalkozó garantálja az anyag megfelelő eltávolítását, kezelését a vonatkozó környezetvédelmi és egyéb ágazati előírások betartásával. Az esetleges tárolási díjat (kezelési díj) az egységárba be kell kalkulálni. A mennyíségek pontos elszámolása a műszaki ellenőr irásos elszámolása alapján történik. (40,6m2 pályaszerkezet) | 24.4 | m3 |  |  | 0 | 0
27 | 01 | 2.3 | Bontott törmelék és anyagainak gépjárműre rakása | 24.4 | m3 |  |  | 0 | 0
27 | 01 | 2.4 | Bontott, járműre rakott anyag elszállítása. Az anyag a vállalkozó tulajdonába megy át, amelyet saját céljaira fordíthat. A vállalkozó garantálja az anyag megfelelő eltávolítását, kezelését a vonatkozó környezetvédelmi és egyéb ágazati előírások betartását. | 24.4 | m3 |  |  | 0 | 0
27 | 02 |  | Alépítményi munka
27 | 02 | 1.0 | Föld- és sziklamunka
27 | 02 | 1.1 | A meglévő ivóvízvezeték gerinc feltárása, rákötés az új gerinccel.
27 | 02 | 1.2 | Munkagödör földkiemelése épületek és műtárgyak helyén gépi erővel, kiegészítő kézi munkával, bármely konzisztenciájú I-IV.o. talajban 5,50 m mélységig (a kitermelt föld tárolása az építési telken. Szállítási távolság építési helyszínen belül max.100 m-re | 23 | m3 |  |  | 0 | 0
27 | 02 | 1.3 | Munkaárok földkiemelése közmű nélküli területen gépi erővel,, kiegészítő kézi munkával, bármely konzisztenciájú, I-IV. o. talajban, 3 m mélységig (a kitermelt föld tárolása az építési telken. Szállítási távolság építési helyszínen belül max. 100 m-re | 186 | m3 |  |  | 0 | 0
27 | 02 | 1.4 | Földvisszatöltés munkagödörbe, vagy árokba, tömörítés nélkül, réteges elterítéssel, I-IV. o. talajban, kézi erővel, az anyag súlypontja karoláson belül, a vezeték felett és mellett 50 cm vastagságig megszűnő szikk. | 89 | m3 |  |  | 0 | 0
27 | 02 | 1.5 | Mint előző tétel, de a vezetéket környező 50 cm-en túli szelvényrészben | 64 | m3 |  |  | 0 | 0
27 | 02 | 1.6 | Tükör készítése tömörítés nélkül, kézi munkával, sík felületen, I-IV. o. talajban | 262.5 | m2 |  |  | 0 | 0
27 | 02 | 1.7 | Homok kitermelése anyagnyerőhelyről | 39.4 | m3 |  |  | 0 | 0
27 | 02 | 1.8 | Kitermelt homok felrakása gépkocsira, építési helyre szállítása | 39.4 | m3 |  |  | 0 | 0
27 | 02 | 1.9 | Talajjavító réteg tömörítése, tömörségi fok Trg. 95 % | 39.4 | m3 |  |  | 0 | 0
27 | 02 | 1.10 | Földvisszatöltés tömörítés 50 cm szelvényig, tömörségi fok Trg 85 % | 106 | m3 |  |  | 0 | 0
27 | 02 | 1.11 | Tömörítés kis felületen, tömörségi fok Trg 90 % | 145 | m3 |  |  | 0 | 0
27 | 02 | 1.12 | Feleslegessé váló föld felrakása szállítóeszközre, I-IV. o. talajban, géppel | 17 | m3 |  |  | 0 | 0
27 | 02 | 1.13 | Feleslegessé váló föld deponálása az építési területen, amelyet a tűzivíztározó akna feltöltésére használhatnak. A vállakozó garantálja az anyag megfelelő kezelését tárolását. | 17 | m3 |  |  | 0 | 0
27 | 02 | 2.0 | Dúcolási munka
27 | 02 | 2.1 | Munkagödör dúcolása és bontása 5 m mélységig, függőleges pallózású, zártsorú dúcolással | 25 | m2 |  |  | 0 | 0
27 | 02 | 2.2 | Munkaárok dúcolása és bontása 5,00m-es mélységig függőleges zártsorú dúcolással 0,80-2,00 m árokszélességnél | 100 | m2 |  |  | 0 | 0
27 | 02 | 2.3 | Biztonsági védőkorlát oszlopokon, lábdeszkával, éjjel kivilágítva | 398 | fm |  |  | 0 | 0
27 | 02 | 2.4 | Gépjármű átjáró készítése és elhelyezése 15 t teherbírásig, 3,00x3,00m keresztmetszetben | 9 | m2 |  |  | 0 | 0
27 | 02 | 2.5 | Személyi átjáró készítése és elhelyezése 1,00x3,00 keresztmetszetben | 3 | m2 |  |  | 0 | 0
27 | 03 |  | Felépítményi munka
27 | 03 | 1.0 | Közművezetékek és szerelvények
Burkolt árok alatt DN250KPE víznyomócső, acélvédőcsövének felszínbontás nélküli beépítése csősajtolássa. Az fúrási munkához szükség szerint dúcolt oldalfalú munkaakna szükséges, melyek elkészítését a fokozott bíztonsági követelmények miatt a kivitelezőcég végzi. Általában 3,0m hosszú és 1,50m széles indítóakna ill. 1.50m hosszú és 1,50m széles fogadóakna szükséges, befolyásolja az akna méretét a behuzandó csőtagok hossza és mélysége. A besajtolt cső tengelyközepe, ill. az indító akna alja közti távolság 70cm.
27 | 03 | 1.1 | Ø 324,9x8mm acélcső (a helyszínen méretre vágni) | 4 | fm |  |  | 0 | 0
27 | 03 | 1.2 | HAWLE Nr.9940 távtartó (csúsztató-) bilincs Típus: F ajánlott beépítési távolság 2m | 5 | db |  |  | 0 | 0
27 | 03 | 1.3 | Csővezeték szigetelése két rtg. szigetelőanyaggal 55% átfedéssel, egy rtg. bitumen szigetelőanyaggal, 25 mm átfedéssel alapozóval | 4 | fm |  |  | 0 | 0
Kemény polietilén /PE/ vizcső szerelése földárokban, tokos, vagy elektrofittinges, polifúziós kötésű idomokkal, P 16 nyomásfokozat NNY 16 (PE100, SDR11)
27 | 03 | 1.4 | DN32 | 201 | fm |  |  | 0 | 0
27 | 03 | 1.5 | DN40 | 172 | fm |  |  | 0 | 0
27 | 03 | 1.6 | DN250 | 25 | fm |  |  | 0 | 0
UB karmantyú lazakarimához SDR 11 elhelyezése és szerelése
27 | 03 | 1.7 | DN32 | 6 | db |  |  | 0 | 0
27 | 03 | 1.8 | DN40 | 21 | db |  |  | 0 | 0
27 | 03 | 1.9 | DN63 | 1 | db |  |  | 0 | 0
27 | 03 | 1.10 | DN110 | 2 | db |  |  | 0 | 0
27 | 03 | 1.11 | DN250 | 14 | db |  |  | 0 | 0
BE hegtoldatoskarima, BFL acél lazakarimával, gumitömítővel (anyagminőség Shore A60)
27 | 03 | 1.12 | DN250 | 3 | db |  |  | 0 | 0
Interex-Waga Kft. által forgalmazott katalógusban szereplő idomok Multi/Joint 3057 tok-perem húzásbíztos összekötő idom (vagy műszakilag egyenértékű típus)
27 | 03 | 1.13 | DN350 | 2 | db |  |  | 0 | 0
Duna-Armatúra. által forgalmazott, katalógusban szereplő idomok (vagy műszakilag egyenértékű típus)
Szerelési közdarab
27 | 03 | 1.14 | DN350 | 1 | db |  |  | 0 | 0
Kétkarimás idom FF-idom
27 | 03 | 1.15 | DN250 L=1000 | 2 | db |  |  | 0 | 0
Karimás Golyós visszacsapószelep
27 | 03 | 1.16 | DN250 | 1 | db |  |  | 0 | 0
Albion Kft. által forgalmazott, katalógusban szereplő idomok (vagy műszakilag egyenértékű típus)
27 | 03 | 1.17 | Gumikompenzátor karimás kivitel DN250 PN10 | 1 | db |  |  | 0 | 0
Hawle Gömbgrafitos öntöttvasból, epoxiporbevonattal, karimás nyomócső idomok szerelése földárokban, NNY 16,
Karimás elágazó idom T-idom
27 | 03 | 1.18 | DN350/250 | 1 | db |  |  | 0 | 0
Hawle karimás E2 tolózár puhazárású tolózár,sima felülettel és szabad átfolyással PN16 (vagy műszakilag egyenértékű típus)
27 | 03 | 1.19 | DN250 | 3 | db |  |  | 0 | 0
27 | 03 | 1.20 | Teleszkópos beépítési készlet E2 tolózárhoz DN50-250 | 1 | db |  |  | 0 | 0
27 | 03 | 1.21 | Csapszekrény+fedél tip. (D400) elhelyezés és szerelése | 1 | db |  |  | 0 | 0
27 | 03 | 1.22 | Kézikerék tolózárakhoz | 2 | db |  |  | 0 | 0
GLYNWED Kereskedelmi Kft. által forgalmazott, FRIALEN katalógusban szereplő hegeszthető idomok (vagy műszakilag egyenértékű típus)
BR szűkítő idom
27 | 03 | 1.23 | DN40/32 | 1 | db |  |  | 0 | 0
27 | 03 | 1.24 | DN63/40 | 1 | db |  |  | 0 | 0
27 | 03 | 1.25 | DN100/63 | 1 | db |  |  | 0 | 0
AVK BB menetes golyóscsap
27 | 03 | 1.26 | DN40 | 1 | db |  |  | 0 | 0
GREINER BB menetes űrítős-visszacsapószelepes golyóscsap
27 | 03 | 1.27 | DN40 | 1 | db |  |  | 0 | 0
ISIFLO fitting Tip.148
27 | 03 | 1.28 | 40x5/4" | 2 | db |  |  | 0 | 0
ISIFLO fitting Tip.110
27 | 03 | 1.29 | 40x5/4" | 2 | db |  |  | 0 | 0
ISIFLO fitting Tip.116
27 | 03 | 1.30 | 40x5/4" | 2 | db |  |  | 0 | 0
ISIFLO Tip. 100
27 | 03 | 1.31 | DN 40/40 | 2 | db |  |  | 0 | 0
27 | 03 | 1.32 | Sensus meistream plus vízmérő beépítése elektromos számlálóval, mely alkalmas távkiolvasásra, adatgyűjtésre, térfogatáram kijelzésre NA30 | 1 | db |  |  | 0 | 0
27 | 03 | 1.33 | Sensus meistream plus kombi vízmérő beépítése elektromos számlálóval, mely alkalmas távkiolvasásra, adatgyűjtésre, térfogatáram kijelzésre NA 250 | 1 | db |  |  | 0 | 0
27 | 03 | 1.34 | A vizóra aknában szögacélból csőláb készítése a csőidomok megtámasztására (egyedi gyártás) A költségek a műszaki ellenőr írásos elszámolása alapján | 6 | db |  |  | 0 | 0
GLYNWED Kereskedelmi Kft. által forgalmazott, FRIALEN katalógusban szereplő hegeszthető idomok. PE 100, P16, SDR 11 [vagy ezzel műszakilag egyenértékű]( vagy ezzel műszakilag egyenértékű )
BT T-idom
27 | 03 | 1.35 | T 40/40 | 1 | db |  |  | 0 | 0
BT red. Szűkített T-idom
27 | 03 | 1.36 | T 225/110 | 1 | db |  |  | 0 | 0
BB 11° nagysugarú 11º ívidom
27 | 03 | 1.37 | DN32 | 1 | db |  |  | 0 | 0
27 | 03 | 1.38 | DN40 | 4 | db |  |  | 0 | 0
27 | 03 | 1.39 | DN250 | 2 | db |  |  | 0 | 0
BB 22° nagysugarú 22º ívidom
27 | 03 | 1.40 | DN40 | 2 | db |  |  | 0 | 0
27 | 03 | 1.41 | DN250 | 1 | db |  |  | 0 | 0
BB 30° nagysugarú 30º ívidom
27 | 03 | 1.42 | DN32 | 1 | db |  |  | 0 | 0
27 | 03 | 1.43 | DN40 | 2 | db |  |  | 0 | 0
27 | 03 | 1.44 | DN250 | 2 | db |  |  | 0 | 0
BB 45° nagysugarú 45º ívidom
27 | 03 | 1.45 | DN32 | 1 | db |  |  | 0 | 0
27 | 03 | 1.46 | DN40 | 2 | db |  |  | 0 | 0
BB 60° nagysugarú 60º ívidom
27 | 03 | 1.47 | DN40 | 1 | db |  |  | 0 | 0
BB 90° nagysugarú 90º ívidom
27 | 03 | 1.48 | DN110 | 1 | db |  |  | 0 | 0
BK zárósapka
27 | 03 | 1.49 | DN32 | 2 | db |  |  | 0 | 0
27 | 03 | 1.50 | Karimás kötés készítése 40 bar nyomásig, anyáscsavarokkal és tömítő gyűrűvel NA355 | 3 | db |  |  | 0 | 0
27 | 03 | 1.51 | Karimás kötés készítése 40 bar nyomásig, anyáscsavarokkal és tömítő gyűrűvel NA 250 | 11 | db |  |  | 0 | 0
27 | 03 | 1.52 | Kitámasztó betontömb készítése C 12-32/FN min. betonból 0,015 m3/db anyagfelhasználással | 0.3 | m3 |  |  | 0 | 0
27 | 03 | 2.0 | Beton- és vasbeton munka (vízóra akna)
27 | 03 | 2.1 | 1,40 x 2,50m alapterületű belmérettel, 1,50 m belmagassággal, a belső felületen cementhabarcs vakolattal ellátva, földkiemeléssel, dúcolattal, I-IV. o. talajban, kiszoruló föld elszállításával, zsaluzattal, 60x60 cm-es acél fedlapkerettel és fedlappal
27 | 03 | 2.2 | Akna és alátámasztó betontömb készítése C16/20-24-XO-F1 minőségű betonból -VZ-1 | 6.15 | m3 |  |  | 0 | 0
27 | 03 | 2.3 | Szerelőbeton építése C6/7-32-XO-F1 min. betonból 10cm vtg.-ban a műtárgy alá | 0.75 | m3 |  |  | 0 | 0
27 | 03 | 2.4 | Sík zsaluzás, függőleges | 34.3 | m2 |  |  | 0 | 0
27 | 03 | 2.5 | Síklemez zsaluzás készítése, alátámasztó állvánnyal, 4,0 m magasságig | 5.2 | m2 |  |  | 0 | 0
27 | 03 | 2.6 | Betonacél B60.50 átm. 8 mm | 0.0398 | to |  |  | 0 | 0
27 | 03 | 2.7 | Betonacél B60.50 átm. 10 mm | 0.08304 | kg |  |  | 0 | 0
27 | 03 | 2.8 | Betonacél B60.50 átm. 12 mm | 0.3282 | kg |  |  | 0 | 0
27 | 03 | 2.9 | Vakolat készítése aknában sima kivitelben, 1 rtg. Hvz 150 javított cementhabarcsból, 5 mm vtg-ban, simítva | 11.7 | m2 |  |  | 0 | 0
27 | 03 | 2.10 | Aknahágcsó beépítése átm. 20 mm köracélból műanyagbevonatos fémlépcsőből | 5 | db |  |  | 0 | 0
27 | 03 | 2.11 | Öntöttvas aknafedlap és fedlapkeret elhelyezése Hvz 150 javított cementhabarcs rögzítéssel, 100 mm magas MSZ 894/S 600x600 mm | 1 | db |  |  | 0 | 0
THERMO-ITC Kft. Bp. által forgalmazott Curaflex 3300 termék aknafalon történő átvezetéséhez talajvíz ill. talajnedvesség elleni védelemhez, betonozással egyidőben kell a betétcsövet elhelyezni az aknafalban komplett beépítési készlet a kívánt méret szerint
27 | 03 | 2.12 | DN40 (haszoncső) | 1 | db |  |  | 0 | 0
27 | 03 | 2.13 | DN250 (haszoncső) | 2 | db |  |  | 0 | 0
27 | 04 |  | Befejező munkák
27 | 04 | 1.0 | Burkolat helyreállítás cső és műtátgyak alá
27 | 04 | 1.1 | Mésszel vagy cementtel történő talajstabilizálás a talajt, helyszínen jó minőségű, tömöríthető anyaggá alakítják át. Sokkal tartósabb víz-, fagy- és térfogatállóságot, valamint nagyobb nyomó-, szakító- és nyírószilárdságot ér el. A mésszel vagy cementtel végzett, helyben kevert stabilizálás a talajt és a szennyeződést a helyszínen kiváló minőségű, tömöríthető anyaggá alakítja. Hosszabb ideig ellenáll a víznek, fagynak, összehúzódásnak és tágulásnak, valamint nyomó-, húzó- és nyírószilárdságot biztosít. (40,60m2 ) | 8.2 | m3 |  |  | 0 | 0
27 | 04 | 2.0 | Vízépítés befejező munka
27 | 04 | 2.1 | Zománcozott feliratú tábla felszereléssel, 150x200 mm méretű, MSZ 1042 szerint | 2 | db |  |  | 0 | 0
27 | 04 | 2.2 | Vízvezetékhálózat szakaszos és hálózati nyomáspróbája vízzel, 100 NA-ig | 398 | fm |  |  | 0 | 0
27 | 04 | 2.3 | Vízvezetékhálózat fertőtlenítése és öblítése klór oldattal 100 NA-ig | 398 | fm |  |  | 0 | 0
27 | 04 | 2.4 | Nyomvonaljelző 20 cm széles kék műanyag szalaggal, műanyag csövek fölé | 398 | fm |  |  | 0 | 0
27 | 04 | 2.5 | Megépített viznyomóvezeték digitális bemérése, dokumentálása az átadási, megvalósulási tervhez, a beruházó és a tervező felé 2-2 példányban | 2 | db |  |  | 0 | 0
27. |  |  | VÍZÉPÍTÉS (V 1-0, V 2-0) ÖSSZESEN: | [5 empty] | 0
28. |  |  | TŰZIVÍZÉPÍTÉS (TV 1-0, TV 2-0, TV 3-0, TV 4-0)
28 | 01 |  | Építés-előkészítő munka
28 | 01 | 1.0 | Burkolat bontási munka
28 | 01 | 1.1 | Az új víznyomó gerinc nyomvonalán a meglévő burkolatok függőleges gépi vágása. ( telephely) | 58 | fm |  |  | 0 | 0
28 | 01 | 1.2 | Meglévő aszfalt burkolat bontása (telephelyen) teljes pályaszerkezet vastagságban gépi erővel (TV 1-0, TV 2-0, TV 3-0, TV 4-0gerinc helyén) kiegészítő kézi munkvála, az anyag aprózásával, teljes pályaszerkezet vastagságban. A bontott anyag a vállalkozó tulajdonába megy át, amelyet saját céljaira fordíthat. A vállalkozó garantálja az anyag megfelelő eltávolítását, kezelését a vonatkozó környezetvédelmi és egyéb ágazati előírások betartásával. Az esetleges tárolási díjat (kezelési díj) az egységárba be kell kalkulálni. A mennyíségek pontos elszámolása a műszaki ellenőr Írásos elszámolása alapján történik. (52,20x0,40 pályaszerkezet) | 20.9 | m3 |  |  | 0 | 0
28 | 01 | 1.3 | Bontott törmelék és anyagainak gépjárműre rakása | 20.9 | m3 |  |  | 0 | 0
28 | 01 | 1.4 | Bontott, járműre rakott anyag elszállítása. Az anyag a vállalkozó tulajdonába megy át, amelyet saját céljaira fordíthat. A vállalkozó garantálja az anyag megfelelő eltávolítását, kezelését a vonatkozó környezetvédelmi és egyéb ágazati előírások betartását. | 20.9 | m3 |  |  | 0 | 0
28 | 02 |  | Alépítményi munka
28 | 02 | 1.0 | Föld- és sziklamunka
28 | 02 | 1.1 | Munkaárok földkiemelése közmű nélküli területen gépi erővel,, kiegészítő kézi munkával, bármely konzisztenciájú, I-IV. o. talajban, 3 m mélységig (a kitermelt föld tárolása az építési telken. Szállítási távolság építési helyszínen belül max. 100 m-re | 942 | m3 |  |  | 0 | 0
28 | 02 | 1.2 | Földvisszatöltés munkagödörbe, vagy árokba, tömörítés nélkül, réteges elterítéssel, I-IV. o. talajban, kézi erővel, az anyag súlypontja karoláson belül, a vezeték felett és mellett 50 cm vastagságig megszűnő szikk. | 310 | m3 |  |  | 0 | 0
28 | 02 | 1.3 | Mint előző tétel, de a vezetéket környező 50 cm-en túli szelvényrészben | 348 | m3 |  |  | 0 | 0
28 | 02 | 1.4 | Tükör készítése tömörítés nélkül, kézi munkával, sík felületen, I-IV. o. talajban | 1188 | m2 |  |  | 0 | 0
28 | 02 | 1.5 | Homok kitermelése anyagnyerőhelyről | 178 | m3 |  |  | 0 | 0
28 | 02 | 1.6 | Kitermelt homok felrakása gépkocsira, építési helyre szállítása | 178 | m3 |  |  | 0 | 0
28 | 02 | 1.7 | Talajjavító réteg tömörítése, tömörségi fok Trg. 95 % | 178 | m3 |  |  | 0 | 0
28 | 02 | 1.8 | Földvisszatöltés tömörítés 50 cm szelvényig, tömörségi fok Trg 85 % | 310 | m3 |  |  | 0 | 0
28 | 02 | 1.9 | Tömörítés kis felületen, tömörségi fok Trg 90 % | 348 | m3 |  |  | 0 | 0
28 | 02 | 1.10 | Feleslegessé váló föld felrakása szállítóeszközre, I-IV. o. talajban, géppel | 106 | m3 |  |  | 0 | 0
28 | 02 | 1.11 | Feleslegessé váló föld deponálása az építési területen, amelyet a tűzivíztározó akna feltöltésére használhatnak. A vállakozó garantálja az anyag megfelelő kezelését tárolását. | 106 | m3 |  |  | 0 | 0
28 | 02 | 2.0 | Dúcolási munka
28 | 02 | 2.1 | Munkaárok dúcolása és bontása 5,00m-es mélységig függőleges zártsorú dúcolással 0,80-2,00 m árokszélességnél | 0 | m2 |  |  | 0 | 0
28 | 02 | 2.2 | Biztonsági védőkorlát oszlopokon, lábdeszkával, éjjel kivilágítva | 1510 | fm |  |  | 0 | 0
28 | 02 | 2.3 | Személyi átjáró készítése és elhelyezése 1,00x3,00 keresztmetszetben | 3 | m2 |  |  | 0 | 0
28 | 02 | 2.4 | Gépjármű átjáró készítése és elhelyezése 15 t teherbírásig, 3,00x3,00m keresztmetszetben | 9 | m2 |  |  | 0 | 0
28 | 03 |  | Felépítményi munka
28 | 03 | 1.0 | Közművezetékek és szerelvények
Acédőcső térvilágítási oszlopok alá
Védőcső fektetése kész ágyazaton, csővég lezárása gumiharanggal, csőtörés jelzővel.
28 | 03 | 1.1 | Ø378x7,7mm acélcső (5x4,50fm) | 22.5 | fm |  |  | 0 | 0
Acélvédőcső vasút alatt DN250 haszoncsőre
Védőcső fektetése kész ágyazaton, csővég lezárása karimapárral tömítőgyűrűvel, tömítéssel.
28 | 03 | 1.2 | acél védőcső (spirál heg.) Ø610x9 MSZ3741 Dx42 | 29.3 | fm |  |  | 0 | 0
28 | 03 | 1.3 | acél védőcső (spirál heg.) Ø419x8 Dx42MSZ3741 | 29.55 | fm |  |  | 0 | 0
Kemény polietilén /PE/ vizcső szerelése földárokban, tokos, vagy elektrofittinges, polifúziós kötésű idomokkal, P 16 nyomásfokozat NNY 16 (PE100, SDR11)
Tűzivíz nyomócső
28 | 03 | 1.4 | DN110 (TV 1-1 58,78 - TV 1-2 28,40 - TV 1-3-1 25,60 - TV 1-3-2 25,40) | 138.2 | fm |  |  | 0 | 0
28 | 03 | 1.5 | DN250 (TV 1-0 1082,05 - TV 1-3 290,41) | 1372.5 | fm |  |  | 0 | 0
Hawle karimás E2 tolózár puhazárású tolózár,sima felülettel és szabad átfolyással PN16 (vagy műszakilag egyenértékű típus)
28 | 03 | 1.6 | DN110 | 14 | db |  |  | 0 | 0
28 | 03 | 1.7 | DN250 | 10 | db |  |  | 0 | 0
28 | 03 | 1.8 | Teleszkópos beépítési készlet E2 tolózárhoz DN50-200 | 24 | db |  |  | 0 | 0
28 | 03 | 1.9 | Csapszekrény+fedél tip. (D400) elhelyezés és szerelése | 24 | db |  |  | 0 | 0
28 | 03 | 1.10 | Kézikerék tolózárakhoz | 2 | db |  |  | 0 | 0
GLYNWED Kereskedelmi Kft. által forgalmazott, FRIALEN katalógusban szereplő hegeszthető idomok. PE 100, P16, SDR 11 [vagy ezzel műszakilag egyenértékű]( vagy ezzel műszakilag egyenértékű )
UB karmantyú lazakarimához SDR 11 elhelyezése és szerelése
28 | 03 | 1.11 | DN110 | 20 | db |  |  | 0 | 0
28 | 03 | 1.12 | DN250 | 142 | db |  |  | 0 | 0
BE hegtoldatoskarima, BFL acél lazakarimával, gumitömítővel (anyagminőség Shore A60)
28 | 03 | 1.13 | DN110 | 14 | db |  |  | 0 | 0
28 | 03 | 1.14 | DN250 | 26 | db |  |  | 0 | 0
BB 90° nagysugarú 90º ívidom
28 | 03 | 1.15 | DN250 | 3 | db |  |  | 0 | 0
BB 60° nagysugarú 60º ívidom
28 | 03 | 1.16 | DN250 | 2 | db |  |  | 0 | 0
BB 45° nagysugarú 45º ívidom
28 | 03 | 1.17 | DN250 | 3 | db |  |  | 0 | 0
BB 30° nagysugarú 30º ívidom
28 | 03 | 1.18 | DN250 | 12 | db |  |  | 0 | 0
BB 22° nagysugarú 22º ívidom
28 | 03 | 1.19 | DN250 | 9 | db |  |  | 0 | 0
BB 11° nagysugarú 11º ívidom
28 | 03 | 1.20 | DN250 | 26 | db |  |  | 0 | 0
BT red. Szűkített T-idom
28 | 03 | 1.21 | T 250/110 | 6 | db |  |  | 0 | 0
28 | 03 | 1.22 | Föld feletti kitörésbíztos tűzcsap elhelyezése és szerelése komplett beépítési készlettel NA 100 | 11 | db |  |  | 0 | 0
28 | 03 | 1.23 | A tűzcsap közelében szerelvény szekrény elhelyezése a következkő tartozékokkal /Tüzrendészerti előírások szerint/ Tűzcsapkulcs föld feletti tűzcsaphoz: 1 db C-jelű mosótömlő tömlőkapoccsal: 2 db B-C jelű áttétkapocs: 1 db Sugárcső C.12.k.h: 1 db Egyetemes kapocskulcs: 2 db | 11 | db |  |  | 0 | 0
Hawle Gömbgrafitos öntöttvasból, epoxibevonattal karimás nyomócső idomok szerelése földárokban, NNY 16, (vagy műszakilag egyenértékű típus)
Karimás elágazó T-idom
28 | 03 | 1.24 | DN250/110 | 2 | db |  |  | 0 | 0
28 | 03 | 1.25 | DN250/250 | 7 | db |  |  | 0 | 0
Kétkarimás FF-idom
28 | 03 | 1.26 | DN100 L=400 | 11 | db |  |  | 0 | 0
Hawle Kft. által forgalmazott katalógusban szereplő idomok Szerelési közdarab (vagy műszakilag egyenértékű típus)
28 | 03 | 1.27 | DN110 | 13 | db |  |  | 0 | 0
28 | 03 | 1.28 | DN250 | 10 | db |  |  | 0 | 0
Karimás talpas könyök N-idom műszakilag egyenértékű típus)
28 | 03 | 1.29 | DN110 | 11 | db |  |  | 0 | 0
Karimás könyök 90º -os ív Q-idom műszakilag egyenértékű típus)
28 | 03 | 1.30 | DN110 | 1 | db |  |  | 0 | 0
Kétkarimás szűkítő FFR-idom
28 | 03 | 1.31 | DN250/110 | 3 | db |  |  | 0 | 0
Karimás kötések készítése 40 bar nyomásig, anyáscsavarokkal és tömítő gyűrűvel
28 | 03 | 1.32 | DN110 | 66 | db |  |  | 0 | 0
28 | 03 | 1.33 | DN250 | 50 | db |  |  | 0 | 0
Karimás kötések szigetelése nyomáspróba után, műanyag szigetelőszalaggal 5%-os átfedéssel
28 | 03 | 1.34 | DN110 | 66 | db |  |  | 0 | 0
28 | 03 | 1.35 | DN250 | 50 | db |  |  | 0 | 0
28 | 03 | 1.36 | Kitámasztó betontömb készítése C12/15-32-XC3 min. betonból 0,05m3/db anyagfelhasználással | 6 | m3 |  |  | 0 | 0
Beton- és vasbeton munka
Tolózárakna (készül 2db)
1,1 x 1,80m alapterületű belmérettel, 1,65 m belmagassággal, a belső felületen cementhabarcs vakolattal ellátva, földkiemeléssel, dúcolattal, I-IV. o. talajban, kiszoruló föld elszállításával, zsaluzattal, 60x60 cm-es acél fedlapkerettel és fedlappal
28 | 03 | 1.37 | Akna és alátámasztó betontömb készítése C16/20-24-XO-F1 minőségű betonból -VZ-1 | 9.7 | m3 |  |  | 0 | 0
28 | 03 | 1.38 | Szerelőbeton építése C6/7-32-XO-F1 min. betonból 10cm vtg-ban a műtárgy alá | 0.6 | m3 |  |  | 0 | 0
28 | 03 | 1.39 | Sík zsaluzás, függőleges | 32.8 | m2 |  |  | 0 | 0
28 | 03 | 1.40 | Síklemez zsaluzás készítése, alátámasztó állvánnyal, 4,0 m magasságig | 9 | m2 |  |  | 0 | 0
28 | 03 | 1.41 | Betonacél B60.50 átm. 8 mm | 0.2 | t |  |  | 0 | 0
28 | 03 | 1.42 | Betonacél B60.50 átm. 10 mm | 0.16 | t |  |  | 0 | 0
28 | 03 | 1.43 | Betonacél B60.50 átm. 12 mm | 0.0074 | t |  |  | 0 | 0
28 | 03 | 1.44 | Vakolat készítése aknában sima kivitelben, 1 rtg. Hvz 150 javított cementhabarcsból, 5 mm vtg-ban, simítva | 16.8 | m2 |  |  | 0 | 0
28 | 03 | 1.45 | Aknahágcsó beépítése átm. 20 mm köracélból műanyagbevonatos fémlépcsőből | 10 | db |  |  | 0 | 0
28 | 03 | 1.46 | Öntöttvas aknafedlap és fedlapkeret elhelyezése Hvz 150 javított cementhabarcs rögzítéssel, 100 mm magas MSZ 894/S 600x600 mm | 2 | db |  |  | 0 | 0
28 | 03 | 1.47 | Mázas szigetelés, aknák földdel érintkező felületein, 2 rétegben felhordott BONOMIT-H bitumenmázzal, EKIN 149, vízszintes és függőleges felületen | 32 | m2 |  |  | 0 | 0
28 | 03 | 1.48 | A tolózáraknában szögacélból csőláb készítése a csőidomok megtámasztására (egyedi gyártás) A költségek a műszaki ellenőr írásos elszámolása alapján | 2 | db |  |  | 0 | 0
28 | 04 |  | Befejező munkák
28 | 04 | 1.0 | Burkolat helyreállítás nyomócső, műtárgy alá
28 | 04 | 1.1 | Mésszel vagy cementtel történő talajstabilizálás a talajt, helyszínen jó minőségű, tömöríthető anyaggá alakítják át. Sokkal tartósabb víz-, fagy- és térfogatállóságot, valamint nagyobb nyomó-, szakító- és nyírószilárdságot ér el. A mésszel vagy cementtel végzett, helyben kevert stabilizálás a talajt és a szennyeződést a helyszínen kiváló minőségű, tömöríthető anyaggá alakítja. Hosszabb ideig ellenáll a víznek, fagynak, összehúzódásnak és tágulásnak, valamint nyomó-, húzó- és nyírószilárdságot biztosít. (52,20x0,20 ) | 10.5 | m3 |  |  | 0 | 0
28 | 04 | 2.0 | Vízépítés befejező munka
28 | 04 | 2.1 | Zománcozott feliratú tábla felszereléssel, 150x200 mm méretű, MSZ 1042 szerint | 2 | db |  |  | 0 | 0
28 | 04 | 2.2 | Vízvezetékhálózat szakaszos és hálózati nyomáspróbája vízzel, 100 NA-ig | 1733 | fm |  |  | 0 | 0
28 | 04 | 2.3 | Vízvezetékhálózat fertőtlenítése és öblítése klór oldattal 100 NA-ig | 1373 | fm |  |  | 0 | 0
28 | 04 | 2.4 | Nyomvonaljelző 20 cm széles kék műanyag szalaggal, műanyag csövek fölé | 1373 | fm |  |  | 0 | 0
28 | 04 | 2.5 | Megépített viznyomóvezeték digitális bemérése, dokumentálása az átadási, megvalósulási tervhez, a beruházó és a tervező felé 2-2 példányban | 2 | db |  |  | 0 | 0
28. |  |  | TŰZIVÍZÉPÍTÉS (TV 1-0, TV 2-0, TV 3-0, TV 4-0) | [5 empty] | 0
29. |  |  | SZENNYVÍZCSATORNA ÉPÍTÉS
29 | 01 |  | Építés-előkészítő munka
29 | 01 | 1.0 | Közmű bontási munka
Nyomvonal kitűzés megrendelése a közmű-üzemeltető Vállalattól és a kitűzött nyomvonalak felszínen történő megjelölése, kiváltása ill. védelembe helyezése.
29 | 01 | 1.1 | Előirányzat: | 1 | db |  |  | 0 | 0
|  |  | A tervezett kitűzött szennyvízcsatorna nyomvonalának pontosítása a kivitelezés helyén. A helyszínrajzon feltüntetett közműnyomvonalak és adatok a közmű üzemeltetők ill. az E-KÖZMŰ adatai alapján történt. Attól való eltérést kuta-tóárok készítésével kell pontosítani a keresztezések helyén, a meglévő közművek bevédésével. A keresztezési szintek figyelembevé-telével szükség szerinti vizszintes iránytörések beépítése.( kutató árkok számának pontosítása a műszakiellenőr igazolása alapján) |  |  |  |  | 0 | 0
Szakfelügyelet biztosítása a kutatóárok ásásához a kitűzött nyomvonalak időtartalmára
29 | 01 | 1.2 | Előirányzat: | 1 | db |  |  | 0 | 0
Rákötés a meglévő csapadékvíz Ø 100/b tisztítóaknára, az aknafalba gyémánt fúróval oldalirányú bekötés készítése az vízzáró csatlakozórendszer beépítésével. A mennyíségek pontos elszámolása a műszaki ellenőr irásos igazolása alapján történik az aknafal bontásával, befalazóidom beépítésével.
29 | 01 | 1.3 | DN200 (az idom a felépítményben kiírva) | 0.1 | m3 |  |  | 0 | 0
29 | 01 | 1.4 | Egyéb előre nem látható közmű kiváltás, védelem | 1 | db |  |  | 0 | 0
29 | 01 | 1.5 | A meglévő csatorna tisztítása WOMA berendezéssel, akna előtt és után 25,0fm hosszon | 50 | fm |  |  | 0 | 0
29 | 01 | 1.6 | Bontott törmelék és anyagainak gépjárműre rakása | 0.1 | m3 |  |  | 0 | 0
29 | 01 | 1.7 | Bontott, járműre rakott anyag elszállítása. Az anyag a vállalkozó tulajdonába megy át, amelyet saját céljaira fordíthat. A vállalkozó garantálja az anyag megfelelő eltávolítását, kezelését a vonatkozó környezetvédelmi és egyéb ágazati előírások betartását. | 0.1 | m3 |  |  | 0 | 0
29 | 01 | 2.0 | Burkolat bontási munka
29 | 01 | 2.1 | Az új szennyvízcsatorna gerinc nyomvonalán a meglévő burkolatok függőleges gépi vágása. (Back Bernát utca, telephely) 60x2 | 120 | fm |  |  | 0 | 0
29 | 01 | 2.2 | Meglévő aszfalt burkolat bontása (Back Bernát utca) teljes pályaszerkezet vastagságban gépi erővel (SZ 1-0 gerinc helyén), kiegészítő kézi munkával, a csatlakozás vonalában a meglévő szegélysor bontása megtámasztó és alapbeton gerendával. Az elemek deponálása tárolása az építkezés helyén. A vállalkozó garantálja az anyag megfelelő tárolását, kezelését a vonatkozó környezetvédelmi és egyéb ágazati előírások betartásával. Az esetleges tárolási díjat (kezelési díj) az egységárba be kell kalkulálni. A mennyiségek pontos elszámolása a műszaki ellenőr írásos nyilatkozata alapján történik. (4,20x0,6 pályaszerkezet) | 2.5 | m3 |  |  | 0 | 0
29 | 01 | 2.3 | Meglévő aszfalt burkolat bontása (telephelyen) teljes pályaszerkezet vastagságban gépi erővel (SZ 1-0 gerinc helyén) kiegészítő kézi munkvála, az anyag aprózásával, teljes pályaszerkezet vastagságban. A bontott anyag a vállalkozó tulajdonába megy át, amelyet saját céljaira fordíthat. A vállalkozó garantálja az anyag megfelelő eltávolítását, kezelését a vonatkozó környezetvédelmi és egyéb ágazati előírások betartásával. Az esetleges tárolási díjat (kezelési díj) az egységárba be kell kalkulálni. A mennyíségek pontos elszámolása a műszaki ellenőr irásos elszámolása alapján történik. (43,80x0,6 pályaszerkezet) | 26.301 | m3 |  |  | 0 | 0
29 | 01 | 2.4 | Bontott törmelék és anyagainak gépjárműre rakása | 28.8 | m3 |  |  | 0 | 0
29 | 01 | 2.5 | Bontott, járműre rakott anyag elszállítása. Az anyag a vállalkozó tulajdonába megy át, amelyet saját céljaira fordíthat. A vállalkozó garantálja az anyag megfelelő eltávolítását, kezelését a vonatkozó környezetvédelmi és egyéb ágazati előírások betartását. | 28.8 | m3 |  |  | 0 | 0
29 | 01 | 3.0 | Forgalom terelés
29 | 01 | 3.1 | Ideiglenes jelzőtáblák oszlopainak elhelyezése az építés ideje alatt, 89 mm átmérőjű alumínium csőoszlop, 1,5 - 4,0 m hosszú, előregyártott betonalappal | 14 | db |  |  | 0 | 0
Ideiglenes jelzőtáblák felszerelése 2-2 bilincskészlettel (építékezés ideje alatt)
Közúton folyó munkák: 2 db
Csatornaépítés: 2 db
Útszűkület: 2 db
Előzni tilos: 2 db
Sebességkorlátozás: 2 db
Nyilakban sávozott tábla: 2 db
Mozgó járművekre vonatkozó tilalmi táblák vége: 2 db
29 | 02 |  | Alépítményi munka
29 | 02 | 1.0 | Földmunka
29 | 02 | 1.1 | Munkagödör földkiemelése épületek és műtárgyak helyén gépi erővel, kiegészítő kézi munkával, bármely konzisztenciájú I-IV. o. talajban, 5,50 m mélységig. A kitermelt föld tárolása az építési telken. Szállítási távolság ép. helyszínen belül max. 100m-re | 118 | m3 |  |  | 0 | 0
29 | 02 | 1.2 | Munkaárok földkiemelése közmű nélküli területen gépi erővel, kiegészítő kézi munkával, bármely konzisztenciájú, I-IV. o. talajban, 3,00 m mélységig . A kitermelt föld tárolása az építési telken. Szállítási távolság ép. helyszínen belül max. 100 m-re | 444 | m3 |  |  | 0 | 0
29 | 02 | 1.3 | Földvisszatöltés munkagödörbe, vagy árokba, tömörítés nélkül, réteges elterítéssel, I-IV. o. talajban, kézi erővel, az anyag súlypontja karoláson belül, a vezeték felett és mellett 50 cm vastagságig . | 95 | m3 |  |  | 0 | 0
29 | 02 | 1.4 | Mint előző tétel, de a vezetéket környező 50 cm-en túli szelvényrészben | 364 | m3 |  |  | 0 | 0
29 | 02 | 1.5 | Tükör készítése tömörítés nélkül, kézi munkával, sík felületen, I-IV. o. talajban | 320 | m2 |  |  | 0 | 0
29 | 02 | 1.6 | Homok kitermelése anyagnyerőhelyről | 48 | m3 |  |  | 0 | 0
29 | 02 | 1.7 | Talajjavító réteg készítése vonalas létesítményeknél homokból, 15 cm vtg-ban, 3,00 m szélességig, ágyazat | 48 | m3 |  |  | 0 | 0
29 | 02 | 1.8 | Talajjavító réteg tömörítése, tömörségi fok Trg 95 % | 48 | m3 |  |  | 0 | 0
29 | 02 | 1.9 | Földvisszatöltés tömörítés 50 cm szelvényig, tömörségi fok Trg 85 % | 84 | m3 |  |  | 0 | 0
29 | 02 | 1.10 | Tömörítés kis felületen, tömörségi fok Trg 90 % | 60 | m3 |  |  | 0 | 0
29 | 02 | 1.11 | Feleslegessé váló föld felrakása gépkocsira, I-IV. o. talajban, géppel | 55.6 | m3 |  |  | 0 | 0
29 | 02 | 1.12 | Járműre rakott föld belszállítása töltésbe, mozgatás … m távolságra. | 55.6 | m3 |  |  | 0 | 0
29 | 02 | 1.13 | Töltés tömörítése "K" töm. talajosztályban Trγ 95 % töm. fokra | 55.6 | m3 |  |  | 0 | 0
29 | 02 | 2.0 | Dúcolási munkák
29 | 02 | 2.1 | Munkaárok dúcolása és bontása 5,00m-es mélységig függőleges zártsorú dúcolással 0,80-2,00 m árokszélességnél | 243 | m2 |  |  | 0 | 0
29 | 02 | 2.2 | Munkagödör dúcolása és bontása 5 m mélységig, függőleges pallózású, zártsorú dúcolással | 115 | m2 |  |  | 0 | 0
29 | 02 | 2.3 | Biztonsági védőkorlát építése és bontása oszlopokkal, lábdeszkával, éjszakai kivilágítással - felmérés szerint elszámolva | 427 | fm |  |  | 0 | 0
29 | 02 | 2.4 | Személyi átjáró készítése és elhelyezése 1,00x3,00 keresztmetszetben | 6 | m2 |  |  | 0 | 0
29 | 02 | 2.5 | Gépjármű átjáró készítése és elhelyezése 15 t teherbírásig, 3,00x3,00m keresztmetszetben | 18 | m2 |  |  | 0 | 0
29 | 03 |  | Felépítményi munka
29 | 03 | 1.0 | Közművezetékek és szerelvények
Burkolt árok alatt DN200KGEM szennyvízgravitációs acél védőcsövének felszínbontás nélküli beépítése csősajtolássa. Az fúrási munkához szükség szerint dúcolt oldalfalú munkaakna szükséges, melyek elkészítését a fokozott bíztonsági követelmények miatt a kivitelezőcég végzi. Általában 3,0m hosszú és 1,50m széles indítóakna ill. 1.50m hosszú és 1,50m széles fogadóakna szükséges, befolyásolja az akna méretét a behuzandó csőtagok hossza és mélysége. A besajtolt cső tengelyközepe, ill. az indító akna alja közti távolság 70cm.
29 | 03 | 1.1 | Ø 273x7,3mm acélcső (a helyszínen méretre vágni) | 8.6 | fm |  |  | 0 | 0
29 | 03 | 1.2 | HAWLE Nr.9940 távtartó (csúsztató-) bilincs Típus: F ajánlott beépítési távolság 2m | 10 | db |  |  | 0 | 0
29 | 03 | 1.3 | Csővezeték szigetelése két rtg. szigetelőanyaggal 55% átfedéssel, egy rtg. bitumen szigetelőanyaggal, 25 mm átfedéssel alapozóval | 8.6 | fm |  |  | 0 | 0
KGEM csatornacső vezetése földárokba, kettős karmantyúval és EPDM tömítőgyűrükkel REHAU AWADUKT RAU-PVC SN8 RAUSISTO (vagy azzal egyenértékű)
29 | 03 | 1.4 | DN160 | 7 | fm |  |  | 0 | 0
29 | 03 | 1.5 | DN200 | 420 | fm |  |  | 0 | 0
KGMM idom EPDM tömítőgyűrükkel REHAU AWADUKT-PP kettős karmantyú
29 | 03 | 1.6 | DN160 | 2 | db |  |  | 0 | 0
29 | 03 | 1.7 | DN200 | 18 | db |  |  | 0 | 0
KGU idom EPDM tömítőgyűrükkel REHAU AWADUKT-PP áttoló karmantyú
29 | 03 | 1.8 | DN160 | 2 | db |  |  | 0 | 0
29 | 03 | 1.9 | DN200 | 18 | db |  |  | 0 | 0
KGB AWADUKT csőív idom, 45° tömítőgyűrűvel
29 | 03 | 1.10 | DN160 | 2 | db |  |  | 0 | 0
LEIER Ø100 cm tisztítóakna építése (készül:13db) (vagy azzal egyenértékű)
Vasbeton akna-fenékelem elhelyezése, csaphoronyos illesztéssel,künet nélkül, cementhabarcsos illesztéssel, 100 cm belső átmérővel, hágcsó nélkül AFE
29 | 03 | 1.11 | 100/75/15 | 1 | db |  |  | 0 | 0
29 | 03 | 1.12 | 100/100/15 | 12 | db |  |  | 0 | 0
Akna magasító betonelem elhelyezése, csaphoronyos, cementhabarcsos illesztéssel,100 cm belső átmérővel, hágcsó nélkül AGY - L
29 | 03 | 1.13 | 100/25/9 | 1 | db |  |  | 0 | 0
29 | 03 | 1.14 | 100/50/9 | 3 | db |  |  | 0 | 0
29 | 03 | 1.15 | 100/75/9 | 2 | db |  |  | 0 | 0
29 | 03 | 1.16 | 100/100/9 | 4 | db |  |  | 0 | 0
29 | 03 | 1.17 | Beton akna-szűkítőelem elhelyezése csaphoronyos, cementhabaarcsos illesztéssel ASZ 100/62,5/35L excentrikus | 2 | db |  |  | 0 | 0
29 | 03 | 1.18 | Beton akna-szűkítőelem elhelyezése csaphoronyos, cementhabaarcsos illesztéssel 100/60/60 excentrikus ASZ - L | 11 | db |  |  | 0 | 0
Beton szintemelő gyűrűk elhelyezése cementhabarcsos illesztéssel SZGY
29 | 03 | 1.19 | 62,5/5 L szintemelő gyűrű | 8 | db |  |  | 0 | 0
29 | 03 | 1.20 | 62,5/10 L szintemelő gyűrű | 10 | db |  |  | 0 | 0
Leier befalazó idom tisztítóakna elemhez igény szerint beépítve ill. utólag behelyezve.
29 | 03 | 1.21 | DN160 | 1 | db |  |  | 0 | 0
29 | 03 | 1.22 | DN200 | 26 | db |  |  | 0 | 0
29 | 03 | 1.23 | PE bevonatos aknahágcsó csúszásgátló lépő felülettel átm. 25 mm köracélból. Rögzítése, párhuzamosan fúrt 23 mm furatba beütve, esetenként ragasztva is, a vízzárósság javítása érdekében. | 69 | db |  |  | 0 | 0
29 | 03 | 1.24 | DN 600-as C250 kN-s szellőzés nélküli P-TOP Cesar köralakú aknafedlap , gyártva és bevizsgálva MSz EN124 szerint. Keret és fedél gömbgrafi tos öntöttvas, keretbe épített elasztomer zajcsillapító betéttel, automatikus zárásbiztosítás, egyszerű keret; biztonsági csukló – 80°-nál véletlen lecsapódás elleni védelem, nyitott állapotban 100°-nál rögzül; fedlap központosító egység; kiemelhető fedél.Keretmagasság: 75 mm, össztömeg: 50,1 kg. Cikkszám: Szellőzéssel P11250D-A | 12 | db |  |  | 0 | 0
29 | 03 | 1.25 | P-TOP® Strong Megerősített kivitel különlegesés erős forgalmú területekre DN 600-as aknafedlap, gyártva és bevizsgálva MSz EN124 szerint,E600 kN terhelésre; Keret és fedél gömbgrafitos öntöttvas, keretbe épített elasztomer zajcsillapító betéttel; kettős automatikus zárásbiztosítással és biztonsági csuklóval ellátva – 80°-nál véletlen lecsapódás elleni védelem,nyitott állapotban 100°-nál rögzül; fedlap központosító egységgel is. Keretmagasság: 100 mm, össztömeg: lásd a táblázatban szellőzéssel; kiemelhető kerettel. Cikkszám:P11600FDV | 1 | db |  |  | 0 | 0
WAVIN Műanyag tisztítóakna KG csatorna csövekhez (készül: 1db) (vagy műszakilag egyenértékű típus)
Polipropilén aknafenékelem
29 | 03 | 1.26 | 2-es típus: PP aknafenékelem kétoldali becsatlakozással D160/160/160 | 1 | db |  |  | 0 | 0
Aknafalcső helyszínen méretre vágva KG csőből 1250mm tok nélkül
29 | 03 | 1.27 | D315 | 1 | db |  |  | 0 | 0
Teleszkópos gumi tömítőgallér
29 | 03 | 1.28 | DN400/315 | 1 | db |  |  | 0 | 0
Zárhazó öntöttvasfedlap 400kN D315 r. csővel
29 | 03 | 1.29 | D315 | 1 | db |  |  | 0 | 0
29 | 03 | 1.30 | Kitámasztó betontömb építése idom iránytörésekhez C12/15-32-XC3 min. betonból 0,05m3/db anyagfelhasználással | 0.25 | m3 |  |  | 0 | 0
29 | 04 |  | Befejező munkák
29 | 04 | 1.0 | Útburkolat helyreállítás
Föld- és sziklamunka
29 | 04 | 1.1 | Altalajtömörítés a bevágási felületek alatt "K" tömörségi talajosztályban Trg=90 % tömörségi fokra 25 cm vtg-ban | 1.05 | m3 |  |  | 0 | 0
29 | 04 | 1.2 | Tükör készítése tömörítés nélkül III. o. talajban | 4.2 | m2 |  |  | 0 | 0
29 | 04 | 1.3 | Tükör felületének tömörítése "K" töm. talajosztályban Trg 95 % tömörségi fokra, 25 cm vastagságban | 1.05 | m3 |  |  | 0 | 0
29 | 04 | 1.4 | Talajjavító réteg készítése homokos kavicsból 25 cm vtg-ban | 1.05 | m3 |  |  | 0 | 0
29 | 04 | 1.5 | Talajjavító réteg tömörítése "J" töm. talajosztályban Trg 95 % töm. fokra | 1.05 | m3 |  |  | 0 | 0
29 | 04 | 2.0 | Burkolatalapok
29 | 04 | 2.1 | Telephelyen kevert hidraulikus kötőanyagú CKt jelű stabilizált alap készítése 25 cm vtg-ban, utókezeléssel | 1.05 | m3 |  |  | 0 | 0
29 | 04 | 2.2 | Aszfalt kopóréteg készítése AC11 jelű keverékkel, az alapréteg szennyezettségének előzetes eltávolításával, bitumenemulziós permetezéssel 5 cm vtg-ban | 0.21 | m3 |  |  | 0 | 0
29 | 04 | 2.3 | Hengerelt aszfalt alapréteg készítése AC22 jelű keverékkel, az alapréteg szennyezettségének előzetes eltávolításával, bitumenemulziós permetezéssel, 7 cm vtg-ban | 0.3 | m3 |  |  | 0 | 0
29 | 04 | 2.4 | A meglévő és a csatlakozó burkolatszélre bitumenes tömítőszalag beépítése | 12 | m |  |  | 0 | 0
29 | 04 | 2.5 | Kiemelt szegély készítése alapárok kiemelésével, beton alapgerendával és megtámasztó betonnal C20/25-32-X0-F1 min. 25x30x15 cm előregyártott kéregerősített beton szegélyelemekből, cementhabarcs hézagolással | 1.5 | m |  |  | 0 | 0
29 | 04 | 3.0 | Burkolat helyreállítás csatorna és műtátgyak alá
29 | 04 | 3.1 | Mésszel vagy cementtel történő talajstabilizálás a talajt, helyszínen jó minőségű, tömöríthető anyaggá alakítják át. Sokkal tartósabb víz-, fagy- és térfogatállóságot, valamint nagyobb nyomó-, szakító- és nyírószilárdságot ér el. A mésszel vagy cementtel végzett, helyben kevert stabilizálás a talajt és a szennyeződést a helyszínen kiváló minőségű, tömöríthető anyaggá alakítja. Hosszabb ideig ellenáll a víznek, fagynak, összehúzódásnak és tágulásnak, valamint nyomó-, húzó- és nyírószilárdságot biztosít. | 8.8 | m3 |  |  | 0 | 0
29 | 04 | 4.0 | Csatornaépítés befejező munka
29 | 04 | 4.1 | Vízzárósági vizsgálat átm. 30 cm belméretig | 416 | fm |  |  | 0 | 0
29 | 04 | 4.2 | Megépített szennyvízcsatorna kamerás bevizsgálása, aknák, műtárgyak digitális bemérése, dokumentálása az átadási, megvalósulási tervhez, a beruházó és a tervező felé 2-2 példányban | 2 | db |  |  | 0 | 0
29. |  |  | SZENNYVÍZCSATORNA ÉPÍTÉS ÖSSZESEN: | [5 empty] | 0
30. |  |  | CSAPADÉKVÍZ-ELVEZETÉS
30 | 01 |  | Építés-előkészítő munka
30 | 01 | 1.0 | Burkolat bontási munka
30 | 01 | 1.1 | Az új csapadékvízcsatorna gerinc nyomvonalán a meglévő burkolatok függőleges gépi vágása. (157X2) | 314 | fm |  |  | 0 | 0
30 | 01 | 1.2 | Meglévő aszfalt burkolat bontása (telephelyen) gépi erővel (CS 1-0, CS 2-0, CS 3-0, CS 4-0, CS-5-0 főgerinc és mellék gerincek helyén, TF 1-0 túlfolyó helyén és a burkolatba eső olajfogó helyén) kiegészítő kézi munkvála, az anyag aprózásával, teljes pályaszerkezet vastagságban. A bontott anyag a vállalkozó tulajdonába megy át, amelyet saját céljaira fordíthat. A vállalkozó garantálja az anyag megfelelő eltávolítását, kezelését a vonatkozó környezetvédelmi és egyéb ágazati előírások betartásával. Az esetleges tárolási díjat (kezelési díj) az egységárba be kell kalkulálni. A mennyíségek pontos elszámolása a műszaki ellenőr irásos elszámolása alapján történik.(157,0x0,90x0,60) | 85 | m3 |  |  | 0 | 0
30 | 01 | 1.3 | Bontott törmelék és anyagainak gépjárműre rakása | 85 | m3 |  |  | 0 | 0
30 | 01 | 1.4 | Bontott, járműre rakott anyag elszállítása. Az anyag a vállalkozó tulajdonába megy át, amelyet saját céljaira fordíthat. A vállalkozó garantálja az anyag megfelelő eltávolítását, kezelését a vonatkozó környezetvédelmi és egyéb ágazati előírások betartásával. Az esetleges tárolási díjat (lerakási díj) az egységárba be kell kalkulálni. | 85 | m3 |  |  | 0 | 0
30 | 02 |  | Alépítményi munka
30 | 02 | 1.0 | Föld- és sziklamunka
30 | 02 | 1.1 | Munkagödör földkiemelése épületek és műtárgyak helyén gépi erővel kiegészítő kézi munkával, bármely konzisztenciájú, I-IV.o. talajban 5,50 m mélységig a kitermelt föld tárolása az építési telken. Szállítási távolság építési helyszínen belül max.100 m-re | 1624 | m3 |  |  | 0 | 0
30 | 02 | 1.2 | Munkaárok földkiemelése közmű nélküli területen gépi erővel kiegészítő kézi munkával, bármely konzisztenciájú I-IV.o. talajban, 3,00 m mélységig a kitermelt föld tárolása az építési telken. Szállítási távolság az építési helyszínen belül max.100 m-re. | 2342 | m3 |  |  | 0 | 0
30 | 02 | 1.3 | Földvisszatöltés munkagödörbe vagy árokba, tömörítés nélkül, réteges elterítéssel, I-IV. o. talajban, kézi erővel, az anyag súlypontja karoláson belül, a vezeték felett és mellett 50 cm vatsagságig, megszűnő szikk. | 625 | m3 |  |  | 0 | 0
30 | 02 | 1.4 | Földvisszatöltés munkagödörbe vagy árokba, tömörítés nélkül, réteges elterítéssel, I-IV. o. talajban, kézi erővel, az anyag súlypontja karoláson belül, a vezetéket környező 50 cm-en túli szelvényrészben | 2223 | m3 |  |  | 0 | 0
30 | 02 | 1.5 | Tükör készítése tömörítés nélkül, kézi munkával, sík felületen, I-IV. o. talajban | 2930 | m2 |  |  | 0 | 0
30 | 02 | 1.6 | Homok kitermelése anyagnyerőhelyről | 440 | m3 |  |  | 0 | 0
30 | 02 | 1.7 | Talajjavító réteg készítése vonalas létesítményeknél homokból, 15 cm vtg-ban, 3,00 m szélességig, ágyazat | 440 | m3 |  |  | 0 | 0
30 | 02 | 1.8 | Talajjavító réteg tömörítése, tömörségi fok Trg 95 % | 440 | m3 |  |  | 0 | 0
30 | 02 | 1.9 | Földvisszatöltés tömörítése 50 cm szelvényig, tömörségi fok Trg 85 % | 625 | m3 |  |  | 0 | 0
30 | 02 | 1.10 | Tömörítés kis felületen, tömörségi fok 90 % | 2223 | m3 |  |  | 0 | 0
30 | 02 | 1.11 | Feleslegessé váló föld felrakása szállítóeszközre, I-IV. o. talajban, géppel | 711 | m3 |  |  | 0 | 0
30 | 02 | 1.12 | Járműre rakott föld belszállítása töltésbe, mozgatás … m távolságra. | 711 | m3 |  |  | 0 | 0
30 | 02 | 1.13 | Töltés tömörítése "K" töm. talajosztályban Trγ 95 % töm. fokra | 711 | m3 |  |  | 0 | 0
30 | 02 | 2.0 | Dúcolási munka
30 | 02 | 2.1 | Munkaárok dúcolása és bontása 5,00m-es mélységig függőleges zártsorú dúcolással 0,80-2,00 m árokszélességnél | 1018 | m2 |  |  | 0 | 0
30 | 02 | 2.2 | Munkagödör dúcolása és bontása függőleges pallójú zártsorú dúcolással | 112 | m2 |  |  | 0 | 0
30 | 02 | 2.3 | Biztonsági védőkorlát építése és bontása oszlopokkal, lábdeszkával, felmérés szerint elszámolva | 1500 | fm |  |  | 0 | 0
30 | 02 | 2.4 | Személyi átjáró készítése és elhelyezése 1,00x3,00 m keresztmetszetben (4db) | 12 | m2 |  |  | 0 | 0
30 | 02 | 2.5 | Gépjármű átjáró készítése és elhelyezése 15 t teherbírásig, 3,00x3,00 m keresztmetszetben (4db) | 36 | m2 |  |  | 0 | 0
30 | 03 |  | Felépítményi munka
30 | 03 | 1.0 | Közművezetékek és szerelvények
CS 1-0 gerinc cső
X-Stream PP Korrugált szerkezetű műanyag csatornacsövek (duplafalú, kitüremkedő hullám a fal keresztmetszetében); kívül fekete, belül sima szürkésfehér fallal; gyűrűmerevség: 8 kN/m2; MSZ EN 13476-2 szerint, PP anyagból
30 | 03 | 1.1 | X-Stream PP SN8 DN600 | 6 | fm |  |  | 0 | 0
Tokos vasbetoncső beépítése tokos gumigyűrűs kötéssel (vagy műszakilag egyenértékű típus)
30 | 03 | 1.2 | ROCLA V50VB_230/8_10/6 vasbetoncső | 32 | fm |  |  | 0 | 0
30 | 03 | 1.3 | ROCLA V60VB_230/8_10/6 vasbetoncső | 75 | fm |  |  | 0 | 0
KGEM csatornacső vezetése földárokba, kettős karmantyúval és ajakos tömítőgyűrükkel REHAU AWADUKT-PVC SN8 classic cső (vagy azzal egyenértékű)
30 | 03 | 1.4 | DN200 | 4 | fm |  |  | 0 | 0
30 | 03 | 1.5 | DN500 | 19 | fm |  |  | 0 | 0
KGU AWADUKT áttoló karmantyú tömítőgyűrűvel
30 | 03 | 1.6 | DN200 | 2 | db |  |  | 0 | 0
30 | 03 | 1.7 | DN500 | 1 | db |  |  | 0 | 0
30 | 03 | 1.8 | DN500 | 1 | db |  |  | 0 | 0
KGB AWADUKT csőív idom, 45° tömítőgyűrűvel
30 | 03 | 1.9 | DN500 | 4 | db |  |  | 0 | 0
CS 1-0 gerinc aknái
ROCLA vasbeton tartály Fenekelt csőből R180HFE (készül: 5db) (vagy műszakilag egyenértékű típus)
30 | 03 | 1.10 | R180HFE_130/18_12-15/10 (egyedi magassági méret, a gyártóval egyeztetni) | 4 | db |  |  | 0 | 0
30 | 03 | 1.11 | R180HFE_150/18_12-15/10 (egyedi magassági méret, a gyártóval egyeztetni) | 1 | db |  |  | 0 | 0
Vasbeton fedlap
30 | 03 | 1.12 | FE-R180(216/25)400KN (egy db Ø 600mm-es lebúvós fedlap, a gyártóval egyeztetni) | 5 | db |  |  | 0 | 0
30 | 03 | 1.13 | Akna nyíláshoz támasztható, 5 fokos akna létra. | 1 | db |  |  | 0 | 0
C250 terhelésű fedlappal, szellőzéssel (vagy műszakilag egyenértékű típus)
30 | 03 | 1.14 | DN 600-as C250 kN-s szellőzéssel P-TOP Cesar köralakú aknafedlap , gyártva és bevizsgálva MSz EN124 szerint. Keret és fedél gömbgrafi tos öntöttvas, keretbe épített elasztomer zajcsillapító betéttel, automatikus zárásbiztosítás, egyszerű keret; biztonsági csukló – 80°-nál véletlen lecsapódás elleni védelem, nyitott állapotban 100°-nál rögzül; fedlap központosító egység; kiemelhető fedél.Keretmagasság: 75 mm, össztömeg: 50,1 kg. Cikkszám: Szellőzéssel P11250D-1-A | 2 | db |  |  | 0 | 0
E600 terhelésű fedlappal, víznyelőrácsos (vagy műszakilag egyenértékű típus)
30 | 03 | 1.15 | DN600-as kerek víznyelőrács; F-Drainex F38000 szögletes kerettel 812x812 Sík rácsú víznyelő gyártva és bevizsgálva MSz EN124 szerint, E600 kN terhe-lésre; keret és rács: gömbgrafi tos öntöttvas; sík ráccsal, keretbe épített elasztomer zajcsillapító betéttel; kettős automatikus zárás biztosítással és biztonsági csuklóval ellátva – 80°-nál véletlen lecsapódás elleni védelem, nyitott állapotban 100°-nál rögzül; rács központosító egységgel, kiemelhető ráccsal. Keretmagasság: 160 mm, össztömeg: 251 kg. Cikkszám: F38600 | 3 | db |  |  | 0 | 0
LEIER Víznyelő aknaelemek (készül: 1db) (vagy műszakilag egyenértékű típus)
Víznyelő akna-fenékelem elhelyezése, csaphoronyos illesztéssel, vízzárást a megfelelő minőségű cementhabarcs biztosítja. 50 cm belső átmérővel, gyűjtő és gyűjtő-átfolyós kivitelben
30 | 03 | 1.16 | V AFE 50/50 L CSE 200 | 1 | db |  |  | 0 | 0
Akna magasító betonelem elhelyezése, csaphoronyos, cementhabarcsos illesztéssel, 50 cm belső átmérővel
30 | 03 | 1.17 | V AGY 50/10 L | 2 | db |  |  | 0 | 0
30 | 03 | 1.18 | V AGY 50/25 L | 1 | db |  |  | 0 | 0
Leier befalazó idom tisztítóakna elemhez igény szerint beépítve ill. utólag behelyezve.
30 | 03 | 1.19 | DN200 | 1 | db |  |  | 0 | 0
30 | 03 | 1.20 | F900 kN terhelésű, szögletes öntöttvas víznyelőrács, 535 x 500mm mérettel, H= 130mm magassággal. | 1 | db |  |  | 0 | 0
CS 1-1, CS 1-2, CS 1-3, CS 1-4, CS 1-5, CS 1-6, CS 1-7 gerinc cső
KGEM csatornacső vezetése földárokba, kettős karmantyúval és ajakos tömítőgyűrükkel REHAU AWADUKT-PVC SN8 classic cső (vagy azzal egyenértékű)
30 | 03 | 1.21 | DN200 | 192 | fm |  |  | 0 | 0
30 | 03 | 1.22 | DN315 | 237 | fm |  |  | 0 | 0
30 | 03 | 1.23 | DN400 | 120 | fm |  |  | 0 | 0
KGU AWADUKT áttoló karmantyú ajakos tömítőgyűrűvel
30 | 03 | 1.24 | DN200 | 8 | db |  |  | 0 | 0
30 | 03 | 1.25 | DN315 | 9 | db |  |  | 0 | 0
30 | 03 | 1.26 | DN400 | 5 | db |  |  | 0 | 0
KGMM AWADUKT kettős karmantyú ajakos tömítőgyűrűvel
30 | 03 | 1.27 | DN200 | 8 | db |  |  | 0 | 0
30 | 03 | 1.28 | DN315 | 9 | db |  |  | 0 | 0
30 | 03 | 1.29 | DN400 | 5 | db |  |  | 0 | 0
KGR AWADUKT-szűkítő idom tömítőgyűrűvel
30 | 03 | 1.30 | DN315/200 | 3 | db |  |  | 0 | 0
CS 1-1, CS 1-2, CS 1-3, CS 1-4, CS 1-5, CS 1-6, CS 1-7, gerinc ROCLA aknái
ROCLA vasbeton tartály Fenekelt csőből R102HFE (készül: 18db) (vagy műszakilag egyenértékű típus)
30 | 03 | 1.31 | R102HFE_120/16_15-15/8 (egyedi magassági méret, a gyártóval egyeztetni) | 5 | db |  |  | 0 | 0
30 | 03 | 1.32 | R102HFE_90/16_15-15/8 (egyedi magassági méret, a gyártóval egyeztetni) | 13 | db |  |  | 0 | 0
Vasbeton fedlap
30 | 03 | 1.33 | FE-R102(134/20)400KN (egy db Ø 600mm-es lebúvós fedlap, a gyártóval egyeztetni) | 18 | db |  |  | 0 | 0
30 | 03 | 1.34 | Akna nyíláshoz támasztható, 4 fokos akna létra. | 2 | db |  |  | 0 | 0
E600 terhelésű fedlappal, víznyelőrácsos (vagy műszakilag egyenértékű típus)
30 | 03 | 1.35 | DN600-as kerek víznyelőrács; F-Drainex F38000 szögletes kerettel 812x812 Sík rácsú víznyelő gyártva és bevizsgálva MSz EN124 szerint, E600 kN terhe-lésre; keret és rács: gömbgrafi tos öntöttvas; sík ráccsal, keretbe épített elasztomer zajcsillapító betéttel; kettős automatikus zárás biztosítással és biztonsági csuklóval ellátva – 80°-nál véletlen lecsapódás elleni védelem, nyitott állapotban 100°-nál rögzül; rács központosító egységgel, kiemelhető ráccsal. Keretmagasság: 160 mm, össztömeg: 251 kg. Cikkszám: F38600 | 18 | db |  |  | 0 | 0
CS 1-0 CS 1-1 gerinc víznyelő aknái
LEIER Víznyelő aknaelemek (készül: 6db) (vagy műszakilag egyenértékű típus)
Víznyelő akna-fenékelem elhelyezése, csaphoronyos illesztéssel, vízzárást a megfelelő minőségű cementhabarcs biztosítja. 50 cm belső átmérővel, gyűjtő és gyűjtő-átfolyós kivitelben
30 | 03 | 1.36 | V AFE 50/50 L CSE 200 | 2 | db |  |  | 0 | 0
30 | 03 | 1.37 | V AFE 50/50 L CSE 200 ÁTF | 2 | db |  |  | 0 | 0
30 | 03 | 1.38 | V AFE 50/50 L CSE 300 ÁTF | 2 | db |  |  | 0 | 0
Akna magasító betonelem elhelyezése, csaphoronyos, cementhabarcsos illesztéssel, 50 cm belső átmérővel
30 | 03 | 1.39 | V AGY 50/10 L | 7 | db |  |  | 0 | 0
30 | 03 | 1.40 | V AGY 50/25 L | 6 | db |  |  | 0 | 0
Víznyelő akna felső elem elhelyezése, csaphoronyos illesztéssel, vízzárást a megfelelő minőségű cementhabarcs biztosítja. 50 cm belső átmérővel, átmenet a kör alakú akna és a négyszögletes aknarács között.
30 | 03 | 1.41 | V FE 50/5 L | 3 | db |  |  | 0 | 0
Leier befalazó idom tisztítóakna elemhez igény szerint beépítve ill. utólag behelyezve.
30 | 03 | 1.42 | DN200 | 6 | db |  |  | 0 | 0
30 | 03 | 1.43 | DN315 | 4 | db |  |  | 0 | 0
30 | 03 | 1.44 | F900 kN terhelésű, szögletes öntöttvas víznyelőrács, 535 x 500mm mérettel, H= 130mm magassággal. | 6 | db |  |  | 0 | 0
CS 2-0 gerinc cső
X-Stream PP Korrugált szerkezetű műanyag csatornacsövek (duplafalú, kitüremkedő hullám a fal keresztmetszetében); kívül fekete, belül sima szürkésfehér fallal; gyűrűmerevség: 8 kN/m2; MSZ EN 13476-2 szerint, PP anyagból
30 | 03 | 1.45 | X-Stream PP SN8 DN600 | 2 | fm |  |  | 0 | 0
Tokos vasbetoncső beépítése tokos gumigyűrűs kötéssel (vagy műszakilag egyenértékű típus)
30 | 03 | 1.46 | ROCLA V50VB_230/8_10/6 vasbetoncső | 32 | fm |  |  | 0 | 0
30 | 03 | 1.47 | ROCLA V60VB_230/8_10/6 vasbetoncső | 75 | fm |  |  | 0 | 0
KGEM csatornacső vezetése földárokba, kettős karmantyúval és ajakos tömítőgyűrükkel REHAU AWADUKT-PVC SN8 classic cső (vagy azzal egyenértékű)
30 | 03 | 1.48 | DN500 | 10 | fm |  |  | 0 | 0
KGU AWADUKT áttoló karmantyú tömítőgyűrűvel
30 | 03 | 1.49 | DN500 | 2 | db |  |  | 0 | 0
KGMM AWADUKT kettős karmantyú tömítőgyűrűvel
30 | 03 | 1.50 | DN500 | 2 | db |  |  | 0 | 0
KGB AWADUKT csőív idom, 45° tömítőgyűrűvel
30 | 03 | 1.51 | DN500 | 4 | db |  |  | 0 | 0
CS 2-0 gerinc ROCLA aknái
ROCLA vasbeton tartály Fenekelt csőből R180HFE (készül: 5db) (vagy műszakilag egyenértékű típus)
30 | 03 | 1.52 | R180HFE_130/18_12-15/10 (egyedi magassági méret, a gyártóval egyeztetni) | 3 | db |  |  | 0 | 0
30 | 03 | 1.53 | R180HFE_150/18_12-15/10 (egyedi magassági méret, a gyártóval egyeztetni) | 2 | db |  |  | 0 | 0
Vasbeton fedlap
30 | 03 | 1.54 | FE-R180(216/25)400KN (egy db Ø 600mm-es lebúvós fedlap, a gyártóval egyeztetni) | 5 | db |  |  | 0 | 0
30 | 03 | 1.55 | Akna nyíláshoz támasztható, 4 fokos akna létra. | 1 | db |  |  | 0 | 0
C250 terhelésű fedlappal, szellőzéssel (vagy műszakilag egyenértékű típus)
30 | 03 | 1.56 | DN 600-as C250 kN-s szellőzéssel P-TOP Cesar köralakú aknafedlap , gyártva és bevizsgálva MSz EN124 szerint. Keret és fedél gömbgrafi tos öntöttvas, keretbe épített elasztomer zajcsillapító betéttel, automatikus zárásbiztosítás, egyszerű keret; biztonsági csukló – 80°-nál véletlen lecsapódás elleni védelem, nyitott állapotban 100°-nál rögzül; fedlap központosító egység; kiemelhető fedél.Keretmagasság: 75 mm, össztömeg: 50,1 kg. Cikkszám: Szellőzéssel P11250D-1-A | 2 | db |  |  | 0 | 0
E600 terhelésű fedlappal, víznyelőrácsos (vagy műszakilag egyenértékű típus)
30 | 03 | 1.57 | DN600-as kerek víznyelőrács; F-Drainex F38000 szögletes kerettel 812x812 Sík rácsú víznyelő gyártva és bevizsgálva MSz EN124 szerint, E600 kN terhe-lésre; keret és rács: gömbgrafi tos öntöttvas; sík ráccsal, keretbe épített elasztomer zajcsillapító betéttel; kettős automatikus zárás biztosítással és biztonsági csuklóval ellátva – 80°-nál véletlen lecsapódás elleni védelem, nyitott állapotban 100°-nál rögzül; rács központosító egységgel, kiemelhető ráccsal. Keretmagasság: 160 mm, össztömeg: 251 kg. Cikkszám: F38600 | 3 | db |  |  | 0 | 0
CS 2-1, CS 2-2, CS 2-3, CS 2-4, CS 2-5, CS 2-6, CS 2-7, CS 2-8 gerinc cső
KGEM csatornacső vezetése földárokba, kettős karmantyúval és ajakos tömítőgyűrükkel REHAU AWADUKT-PVC SN8 classic cső (vagy azzal egyenértékű)
30 | 03 | 1.58 | DN200 | 207 | fm |  |  | 0 | 0
30 | 03 | 1.59 | DN315 | 218 | fm |  |  | 0 | 0
KGU AWADUKT áttoló karmantyú tömítőgyűrűvel
30 | 03 | 1.60 | DN200 | 9 | db |  |  | 0 | 0
30 | 03 | 1.61 | DN315 | 9 | db |  |  | 0 | 0
KGMM AWADUKT kettős karmantyú tömítőgyűrűvel
30 | 03 | 1.62 | DN200 | 9 | db |  |  | 0 | 0
30 | 03 | 1.63 | DN315 | 9 | db |  |  | 0 | 0
KGR AWADUKT-szűkítő idom ajakos tömítőgyűrűvel
30 | 03 | 1.64 | DN315/200 | 2 | db |  |  | 0 | 0
KGB AWADUKT csőív idom, 15° tömítőgyűrűvel
30 | 03 | 1.65 | DN315 | 1 | db |  |  | 0 | 0
KGB AWADUKT csőív idom, 30° tömítőgyűrűvel
30 | 03 | 1.66 | DN315 | 1 | db |  |  | 0 | 0
CS 2-1 gerinc víznyelő aknái
LEIER Víznyelő aknaelemek (készül: 4db) (vagy műszakilag egyenértékű típus)
Víznyelő akna-fenékelem elhelyezése, csaphoronyos illesztéssel, vízzárást a megfelelő minőségű cementhabarcs biztosítja. 50 cm belső átmérővel, gyűjtő és gyűjtő-átfolyós kivitelben
30 | 03 | 1.67 | V AFE 50/50 L CSE 200 | 1 | db |  |  | 0 | 0
30 | 03 | 1.68 | V AFE 50/50 L CSE 200 ÁTF | 2 | db |  |  | 0 | 0
30 | 03 | 1.69 | V AFE 50/50 L CSE 300 ÁTF | 1 | db |  |  | 0 | 0
Akna magasító betonelem elhelyezése, csaphoronyos, cementhabarcsos illesztéssel, 50 cm belső átmérővel
30 | 03 | 1.70 | V AGY 50/10 L | 4 | db |  |  | 0 | 0
30 | 03 | 1.71 | V AGY 50/25 L | 3 | db |  |  | 0 | 0
30 | 03 | 1.72 | V AGY 50/50 L | 1 | db |  |  | 0 | 0
Víznyelő akna felső elem elhelyezése, csaphoronyos illesztéssel, vízzárást a megfelelő minőségű cementhabarcs biztosítja. 50 cm belső átmérővel, átmenet a kör alakú akna és a négyszögletes aknarács között.
30 | 03 | 1.73 | V FE 50/5 L | 2 | db |  |  | 0 | 0
Leier befalazó idom tisztítóakna elemhez igény szerint beépítve ill. utólag behelyezve.
30 | 03 | 1.74 | DN200 | 5 | db |  |  | 0 | 0
30 | 03 | 1.75 | DN315 | 2 | db |  |  | 0 | 0
30 | 03 | 1.76 | F900 kN terhelésű, szögletes öntöttvas víznyelőrács, 535 x 500mm mérettel, H= 130mm magassággal. | 4 | db |  |  | 0 | 0
CS 2-2, CS 2-3, CS 2-4, CS 2-5, CS 2-6, CS 2-7, CS 2-8 gerinc ROCLA aknái
ROCLA vasbeton tartály Fenekelt csőből R102HFE (készül: 11db) (vagy műszakilag egyenértékű típus)
30 | 03 | 1.77 | R102HFE_90/16_15-15/8 (egyedi magassági méret, a gyártóval egyeztetni) | 11 | db |  |  | 0 | 0
Vasbeton fedlap
30 | 03 | 1.78 | FE-R102(134/20)400KN (egy db Ø 600mm-es lebúvós fedlap, a gyártóval egyeztetni) | 11 | db |  |  | 0 | 0
E600 terhelésű fedlappal, víznyelőrácsos (vagy műszakilag egyenértékű típus)
30 | 03 | 1.79 | DN600-as kerek víznyelőrács; F-Drainex F38000 szögletes kerettel 812x812 Sík rácsú víznyelő gyártva és bevizsgálva MSz EN124 szerint, E600 kN terhe-lésre; keret és rács: gömbgrafi tos öntöttvas; sík ráccsal, keretbe épített elasztomer zajcsillapító betéttel; kettős automatikus zárás biztosítással és biztonsági csuklóval ellátva – 80°-nál véletlen lecsapódás elleni védelem, nyitott állapotban 100°-nál rögzül; rács központosító egységgel, kiemelhető ráccsal. Keretmagasság: 160 mm, össztömeg: 251 kg. Cikkszám: F38600 | 11 | db |  |  | 0 | 0
CS 2-8 gerinc víznyelő aknái
LEIER Víznyelő aknaelemek (készül: 5db) (vagy műszakilag egyenértékű típus)
Víznyelő akna-fenékelem elhelyezése, csaphoronyos illesztéssel, vízzárást a megfelelő minőségű cementhabarcs biztosítja. 50 cm belső átmérővel, gyűjtő és gyűjtő-átfolyós kivitelben
30 | 03 | 1.80 | V AFE 50/50 L CSE 200 | 1 | db |  |  | 0 | 0
30 | 03 | 1.81 | V AFE 50/50 L CSE 200 ÁTF | 1 | db |  |  | 0 | 0
30 | 03 | 1.82 | V AFE 50/50 L CSE 300 ÁTF | 3 | db |  |  | 0 | 0
Akna magasító betonelem elhelyezése, csaphoronyos, cementhabarcsos illesztéssel, 50 cm belső átmérővel
30 | 03 | 1.83 | V AGY 50/10 L | 4 | db |  |  | 0 | 0
30 | 03 | 1.84 | V AGY 50/25 L | 5 | db |  |  | 0 | 0
Víznyelő akna felső elem elhelyezése, csaphoronyos illesztéssel, vízzárást a megfelelő minőségű cementhabarcs biztosítja. 50 cm belső átmérővel, átmenet a kör alakú akna és a négyszögletes aknarács között.
30 | 03 | 1.85 | V FE 50/5 L | 3 | db |  |  | 0 | 0
Leier befalazó idom tisztítóakna elemhez igény szerint beépítve ill. utólag behelyezve.
30 | 03 | 1.86 | DN200 | 3 | db |  |  | 0 | 0
30 | 03 | 1.87 | DN315 | 6 | db |  |  | 0 | 0
30 | 03 | 1.88 | F900 kN terhelésű, szögletes öntöttvas víznyelőrács, 535 x 500mm mérettel, H= 130mm magassággal. | 5 | db |  |  | 0 | 0
CS 3-0 gerinc cső
KGEM csatornacső vezetése földárokba, kettős karmantyúval és ajakos tömítőgyűrükkel REHAU AWADUKT-PVC SN8 classic cső (vagy azzal egyenértékű)
30 | 03 | 1.89 | DN200 | 13 | fm |  |  | 0 | 0
30 | 03 | 1.90 | DN400 | 23 | fm |  |  | 0 | 0
30 | 03 | 1.91 | DN500 | 70 | fm |  |  | 0 | 0
KGU AWADUKT áttoló karmantyú tömítőgyűrűvel
30 | 03 | 1.92 | DN200 | 2 | db |  |  | 0 | 0
30 | 03 | 1.93 | DN400 | 2 | db |  |  | 0 | 0
30 | 03 | 1.94 | DN500 | 2 | db |  |  | 0 | 0
KGMM AWADUKT kettős karmantyú tömítőgyűrűvel
30 | 03 | 1.95 | DN200 | 2 | db |  |  | 0 | 0
30 | 03 | 1.96 | DN400 | 2 | db |  |  | 0 | 0
30 | 03 | 1.97 | DN500 | 2 | db |  |  | 0 | 0
KGB AWADUKT csőív idom, 60° tömítőgyűrűvel
30 | 03 | 1.98 | DN200 | 1 | db |  |  | 0 | 0
KGEA idom EPDM tömítőgyűrükkel REHAU AWADUKT RAU-PVC1100 elágazó idom, 45°
30 | 03 | 1.99 | DN300/200 | 1 | db |  |  | 0 | 0
CS 3-0 gerinc ROCLA aknái
ROCLA vasbeton tartály Fenekelt csőből R120HFE (készül: 3db) (vagy műszakilag egyenértékű típus)
30 | 03 | 1.100 | R120HFE_160/16_15-15/8 (egyedi magassági méret, a gyártóval egyeztetni) | 1 | db |  |  | 0 | 0
30 | 03 | 1.101 | R120HFE_140/16_15-15/8 (egyedi magassági méret, a gyártóval egyeztetni) | 1 | db |  |  | 0 | 0
30 | 03 | 1.102 | R120HFE_100/16_15-15/8 (egyedi magassági méret, a gyártóval egyeztetni) | 1 | db |  |  | 0 | 0
Vasbeton fedlap
30 | 03 | 1.103 | FE-R120(134/20)400KN (egy db Ø 600mm-es lebúvós fedlap, a gyártóval egyeztetni) | 3 | db |  |  | 0 | 0
C250 terhelésű fedlappal, szellőzéssel (vagy műszakilag egyenértékű típus)
30 | 03 | 1.104 | DN 600-as C250 kN-s szellőzéssel P-TOP Cesar köralakú aknafedlap , gyártva és bevizsgálva MSz EN124 szerint. Keret és fedél gömbgrafi tos öntöttvas, keretbe épített elasztomer zajcsillapító betéttel, automatikus zárásbiztosítás, egyszerű keret; biztonsági csukló – 80°-nál véletlen lecsapódás elleni védelem, nyitott állapotban 100°-nál rögzül; fedlap központosító egység; kiemelhető fedél.Keretmagasság: 75 mm, össztömeg: 50,1 kg. Cikkszám: Szellőzéssel P11250D-1-A | 2 | db |  |  | 0 | 0
E600 terhelésű fedlappal, víznyelőrácsos (vagy műszakilag egyenértékű típus)
30 | 03 | 1.105 | DN600-as kerek víznyelőrács; F-Drainex F38000 szögletes kerettel 812x812 Sík rácsú víznyelő gyártva és bevizsgálva MSz EN124 szerint, E600 kN terhe-lésre; keret és rács: gömbgrafi tos öntöttvas; sík ráccsal, keretbe épített elasztomer zajcsillapító betéttel; kettős automatikus zárás biztosítással és biztonsági csuklóval ellátva – 80°-nál véletlen lecsapódás elleni védelem, nyitott állapotban 100°-nál rögzül; rács központosító egységgel, kiemelhető ráccsal. Keretmagasság: 160 mm, össztömeg: 251 kg. Cikkszám: F38600 | 1 | db |  |  | 0 | 0
CS 3-0 gerinc ø 100/b aknái
Ø 100 Leier tisztítóakna (készül: 1db) (vagy műszakilag egyenértékű típus)
Aknaépítés előregyártott elemekből. Beton akna-fenékelem elhelyezése, csaphornyos, habarcsos illesztéssel, beépített csatlakozó elemek nélkül, földmunka és dúcolás nélkül, 100 cm belső átmérővel (vagy műszakilag hasonló tulajdonságú termék))
30 | 03 | 1.106 | AFE 100/100/15 | 1 | db |  |  | 0 | 0
Aknaépítés előregyártott elemekből. Beton akna-szűkítőelem elhelyezése csaphornyos, habarcsos illesztéssel
30 | 03 | 1.107 | ASZ EU 100/62,5/60 L | 1 | db |  |  | 0 | 0
Akna magasító betonelem elhelyezése, csaphoronyos, cementhabarcsos illesztéssel,100 cm belső átmérővel, hágcsó nélkül
30 | 03 | 1.108 | AGY-L 100/25/9 | 1 | db |  |  | 0 | 0
Aknaépítés előregyártott elemekből. Beton szintemelő gyűrűk elhelyezése cementhabarcsos illesztéssel
30 | 03 | 1.109 | SZGY62,5/5L szintemelő gyűrű | 1 | db |  |  | 0 | 0
Leier befalazó idom tisztítóakna elemhez igény szerint beépítve ill. utólag behelyezve.
30 | 03 | 1.110 | DN500 | 2 | db |  |  | 0 | 0
30 | 03 | 1.111 | PVC bevonatos csúszásmentes aknahágcsó beépítése átm. 20 mm köracélból | 3 | db |  |  | 0 | 0
30 | 03 | 1.112 | DN 600-as C250 kN-s szellőzéssel P-TOP Cesar köralakú aknafedlap , gyártva és bevizsgálva MSz EN124 szerint. Keret és fedél gömbgrafi tos öntöttvas, keretbe épített elasztomer zajcsillapító betéttel, automatikus zárásbiztosítás, egyszerű keret; biztonsági csukló – 80°-nál véletlen lecsapódás elleni védelem, nyitott állapotban 100°-nál rögzül; fedlap központosító egység; kiemelhető fedél.Keretmagasság: 75 mm, össztömeg: 50,1 kg. Cikkszám: Szellőzéssel P11250D-1-A | 1 | db |  |  | 0 | 0
Környezetvédelmi műtárgy ACO olajleválasztó
30 | 03 | 1.113 | OLEOPATOR VASBETON TELJES TISZTÍTÁSÚ OLAJLEVÁLASZTÓ Oleopator típusú olajleválasztó berendezés, vasbetonból az MSz EN 858 szerint, beépített mintavételi lehetőséggel, kiemelhető koaleszcens betéttel, önműködő elzáró szerkezettel, D400 terhelési osztályú födémmel és fedlappal, NG 3 l/s kapacitással, 300 l integrált iszaptérrel, DN 100 be-és kicsatlakozással. Cikkszám: 626328 | 1 | db |  |  | 0 | 0
Akna elemek magasításhoz
30 | 03 | 1.114 | Beton szintemelő gyűrűk elhelyezése cementhabarcsos illesztéssel
30 | 03 | 1.115 | SZGY 62,5/5 szintemelő gyűrű | 1 | db |  |  | 0 | 0
30 | 03 | 1.116 | SZGY 62,5/10 szintemelő gyűrű | 3 | db |  |  | 0 | 0
30 | 03 | 1.117 | DN 600-as C250 kN-s szellőzés nélküli P-TOP Cesar köralakú aknafedlap , gyártva és bevizsgálva MSz EN124 szerint. Keret és fedél gömbgrafi tos öntöttvas, keretbe épített elasztomer zajcsillapító betéttel, automatikus zárásbiztosítás, egyszerű keret; biztonsági csukló – 80°-nál véletlen lecsapódás elleni védelem, nyitott állapotban 100°-nál rögzül; fedlap központosító egység; kiemelhető fedél.Keretmagasság: 75 mm, össztömeg: 50,1 kg. Cikkszám: Szellőzéssel P11250D-A | 1 | db |  |  | 0 | 0
CS 3-1, CS 3-2 gerinc cső
KGEM csatornacső vezetése földárokba, kettős karmantyúval és ajakos tömítőgyűrükkel REHAU AWADUKT-PVC SN8 classic cső (vagy azzal egyenértékű)
30 | 03 | 1.118 | DN110 | 19 | fm |  |  | 0 | 0
30 | 03 | 1.119 | DN125 | 11 | fm |  |  | 0 | 0
30 | 03 | 1.120 | DN200 | 93 | fm |  |  | 0 | 0
30 | 03 | 1.121 | DN315 | 102 | fm |  |  | 0 | 0
30 | 03 | 1.122 | DN400 | 65 | fm |  |  | 0 | 0
KGU AWADUKT áttoló karmantyú tömítőgyűrűvel
30 | 03 | 1.123 | DN110 | 2 | db |  |  | 0 | 0
30 | 03 | 1.124 | DN125 | 1 | db |  |  | 0 | 0
30 | 03 | 1.125 | DN200 | 4 | db |  |  | 0 | 0
30 | 03 | 1.126 | DN315 | 4 | db |  |  | 0 | 0
30 | 03 | 1.127 | DN400 | 2 | db |  |  | 0 | 0
KGMM AWADUKT kettős karmantyú tömítőgyűrűvel
30 | 03 | 1.128 | DN110 | 2 | db |  |  | 0 | 0
30 | 03 | 1.129 | DN125 | 1 | db |  |  | 0 | 0
30 | 03 | 1.130 | DN200 | 4 | db |  |  | 0 | 0
30 | 03 | 1.131 | DN315 | 4 | db |  |  | 0 | 0
30 | 03 | 1.132 | DN400 | 2 | db |  |  | 0 | 0
KGB AWADUKT csőív idom, 15° tömítőgyűrűvel
30 | 03 | 1.133 | DN110 | 3 | db |  |  | 0 | 0
KGB AWADUKT csőív idom, 30° tömítőgyűrűvel
30 | 03 | 1.134 | DN200 | 1 | db |  |  | 0 | 0
KGB AWADUKT csőív idom, 45° tömítőgyűrűvel
30 | 03 | 1.135 | DN110 | 1 | db |  |  | 0 | 0
30 | 03 | 1.136 | DN125 | 6 | db |  |  | 0 | 0
KGEA idom REHAU AWADUKT elágazó idom, 45° tömítőgyűrűvel
30 | 03 | 1.137 | DN110/110 | 1 | db |  |  | 0 | 0
30 | 03 | 1.138 | DN200/125 | 2 | db |  |  | 0 | 0
KGR AWADUKT-szűkítő idom ajakos tömítőgyűrűvel
30 | 03 | 1.139 | DN200/125 | 2 | db |  |  | 0 | 0
CS 3-1, CS 3-2 gerinc ROCLA aknái
ROCLA vasbeton tartály Fenekelt csőből R102HFE (készül: 3db) (vagy műszakilag egyenértékű típus)
30 | 03 | 1.140 | R102HFE_110/16_15-15/8 (egyedi magassági méret, a gyártóval egyeztetni) | 1 | db |  |  | 0 | 0
30 | 03 | 1.141 | R102HFE_100/16_15-15/8 (egyedi magassági méret, a gyártóval egyeztetni) | 2 | db |  |  | 0 | 0
Vasbeton fedlap
30 | 03 | 1.142 | FE-R102(134/20)400KN (egy db Ø 600mm-es lebúvós fedlap, a gyártóval egyeztetni) | 3 | db |  |  | 0 | 0
30 | 03 | 1.143 | Akna nyíláshoz támasztható, 5 fokos akna létra. | 1 | db |  |  | 0 | 0
C250 terhelésű fedlappal, szellőzéssel (vagy műszakilag egyenértékű típus)
30 | 03 | 1.144 | DN 600-as C250 kN-s szellőzéssel P-TOP Cesar köralakú aknafedlap , gyártva és bevizsgálva MSz EN124 szerint. Keret és fedél gömbgrafi tos öntöttvas, keretbe épített elasztomer zajcsillapító betéttel, automatikus zárásbiztosítás, egyszerű keret; biztonsági csukló – 80°-nál véletlen lecsapódás elleni védelem, nyitott állapotban 100°-nál rögzül; fedlap központosító egység; kiemelhető fedél.Keretmagasság: 75 mm, össztömeg: 48,9 kg. Cikkszám: Szellőzéssel P11250D-1-A | 1 | db |  |  | 0 | 0
E600 terhelésű fedlappal, szellőzéssel (vagy műszakilag egyenértékű típus)
30 | 03 | 1.145 | DN 600-as E600 kN-s szellőzéssel P-TOP Strong köralakú aknafedlap , gyártva és bevizsgálva MSz EN124 szerint. Keret és fedél gömbgrafi tos öntöttvas, keretbe épített elasztomer zajcsillapító betéttel, automatikus zárásbiztosítás, egyszerű keret; biztonsági csukló – 80°-nál véletlen lecsapódás elleni védelem, nyitott állapotban 100°-nál rögzül; fedlap központosító egység; kiemelhető fedél.Keretmagasság: 100 mm, össztömeg: 72,8 kg. Cikkszám: Szellőzéssel P11600FDV | 1 | db |  |  | 0 | 0
E600 terhelésű fedlappal, víznyelőrácsos (vagy műszakilag egyenértékű típus)
30 | 03 | 1.146 | DN600-as kerek víznyelőrács; F-Drainex F38000 szögletes kerettel 812x812 Sík rácsú víznyelő gyártva és bevizsgálva MSz EN124 szerint, E600 kN terhe-lésre; keret és rács: gömbgrafi tos öntöttvas; sík ráccsal, keretbe épített elasztomer zajcsillapító betéttel; kettős automatikus zárás biztosítással és biztonsági csuklóval ellátva – 80°-nál véletlen lecsapódás elleni védelem, nyitott állapotban 100°-nál rögzül; rács központosító egységgel, kiemelhető ráccsal. Keretmagasság: 160 mm, össztömeg: 251 kg. Cikkszám: F38600 | 1 | db |  |  | 0 | 0
CS 3-1, CS 3-2 gerinc víznyelő aknái
LEIER Víznyelő aknaelemek (készül: 7db) (vagy műszakilag egyenértékű típus)
|  |  | Víznyelő akna-fenékelem elhelyezése, csaphoronyos illesztéssel, vízzárást a megfelelő minőségű cementhabarcs biztosítja. 50 cm belső átmérővel, gyűjtő és gyűjtő-átfolyós kivitelben |  |  |  |  | 0 | 0
30 | 03 | 1.147 | V AFE 50/50 L CSE 200 | 5 | db |  |  | 0 | 0
30 | 03 | 1.148 | V AFE 50/50 L CSE 300 | 1 | db |  |  | 0 | 0
30 | 03 | 1.149 | V AFE 50/50 L CSE 200ÁTF | 1 | db |  |  | 0 | 0
Akna magasító betonelem elhelyezése, csaphoronyos, cementhabarcsos illesztéssel, 50 cm belső átmérővel
30 | 03 | 1.150 | V AGY 50/10 L | 11 | db |  |  | 0 | 0
30 | 03 | 1.151 | V AGY 50/25 L | 7 | db |  |  | 0 | 0
Víznyelő akna felső elem elhelyezése, csaphoronyos illesztéssel, vízzárást a megfelelő minőségű cementhabarcs biztosítja. 50 cm belső átmérővel, átmenet a kör alakú akna és a négyszögletes aknarács között.
30 | 03 | 1.152 | V FE 50/5 L | 3 | db |  |  | 0 | 0
Leier befalazó idom tisztítóakna elemhez igény szerint beépítve ill. utólag behelyezve.
30 | 03 | 1.153 | DN200 | 9 | db |  |  | 0 | 0
30 | 03 | 1.154 | DN315 | 1 | db |  |  | 0 | 0
30 | 03 | 1.155 | F900 kN terhelésű, szögletes öntöttvas víznyelőrács, 535 x 500mm mérettel, H= 130mm magassággal. | 7 | db |  |  | 0 | 0
CS 4-0 gerinc cső
|  |  | X-Stream PP Korrugált szerkezetű műanyag csatornacsövek (duplafalú, kitüremkedő hullám a fal keresztmetszetében); kívül fekete, belül sima szürkésfehér fallal; gyűrűmerevség: 8 kN/m2; MSZ EN 13476-2 szerint, PP anyagból |  |  |  |  | 0 | 0
30 | 03 | 1.156 | X-Stream PP SN8 DN600 | 5 | fm |  |  | 0 | 0
KGEM csatornacső vezetése földárokba, kettős karmantyúval és ajakos tömítőgyűrükkel REHAU AWADUKT-PVC SN8 classic cső (vagy azzal egyenértékű)
30 | 03 | 1.157 | DN200 | 52 | fm |  |  | 0 | 0
30 | 03 | 1.158 | DN400 | 73 | fm |  |  | 0 | 0
30 | 03 | 1.159 | DN500 | 28 | fm |  |  | 0 | 0
KGU AWADUKT áttoló karmantyú tömítőgyűrűvel
30 | 03 | 1.160 | DN200 | 2 | db |  |  | 0 | 0
30 | 03 | 1.161 | DN400 | 3 | db |  |  | 0 | 0
30 |  | 1.162 | DN500 | 2 | db |  |  | 0 | 0
KGMM AWADUKT kettős karmantyú tömítőgyűrűvel
30 | 03 | 1.163 | DN200 | 2 | db |  |  | 0 | 0
30 | 03 | 1.164 | DN400 | 3 | db |  |  | 0 | 0
30 |  | 1.165 | DN500 | 2 | db |  |  | 0 | 0
KGB AWADUKT csőív idom, 45° tömítőgyűrűvel
30 | 03 | 1.166 | DN200 | 2 | db |  |  | 0 | 0
KGB AWADUKT csőív idom, 60° tömítőgyűrűvel
30 | 03 | 1.167 | DN200 | 1 | db |  |  | 0 | 0
CS 4-0 gerinc ROCLA aknái
ROCLA vasbeton tartály Fenekelt csőből R102HFE (készül: 5db) (vagy műszakilag egyenértékű típus)
30 | 03 | 1.168 | R102HFE_90/16_15-15/8 (egyedi magassági méret, a gyártóval egyeztetni) | 2 | db |  |  | 0 | 0
30 | 03 | 1.169 | R102HFE_100/16_15-15/8 (egyedi magassági méret, a gyártóval egyeztetni) | 1 | db |  |  | 0 | 0
30 | 03 | 1.170 | R102HFE_110/16_15-15/8 (egyedi magassági méret, a gyártóval egyeztetni) | 1 | db |  |  | 0 | 0
30 | 03 | 1.171 | R102HFE_125/16_15-15/8 (egyedi magassági méret, a gyártóval egyeztetni) | 1 | db |  |  | 0 | 0
Vasbeton fedlap
30 | 03 | 1.172 | FE-R102(134/20)400KN (egy db Ø 600mm-es lebúvós fedlap, a gyártóval egyeztetni) | 5 | db |  |  | 0 | 0
30 | 03 | 1.173 | Akna nyíláshoz támasztható, 6 fokos akna létra. | 1 | db |  |  | 0 | 0
ROCLA vasbeton tartály Fenekelt csőből R120HFE (készül: 3db) (vagy műszakilag egyenértékű típus)
30 | 03 | 1.174 | R120HFE_125/16_15-15/8 (egyedi magassági méret, a gyártóval egyeztetni) | 1 | db |  |  | 0 | 0
30 | 03 | 1.175 | R120HFE_175/16_15-15/8 (egyedi magassági méret, a gyártóval egyeztetni) | 2 | db |  |  | 0 | 0
Vasbeton fedlap
30 | 03 | 1.176 | FE-R120(134/20)400KN (egy db Ø 600mm-es lebúvós fedlap, a gyártóval egyeztetni) | 3 | db |  |  | 0 | 0
30 | 03 | 1.177 | Akna nyíláshoz támasztható, 6 fokos akna létra. | 1 | db |  |  | 0 | 0
C250 terhelésű fedlappal, szellőzéssel (vagy műszakilag egyenértékű típus)
30 | 03 | 1.178 | DN 600-as C250 kN-s szellőzéssel P-TOP Cesar köralakú aknafedlap , gyártva és bevizsgálva MSz EN124 szerint. Keret és fedél gömbgrafi tos öntöttvas, keretbe épített elasztomer zajcsillapító betéttel, automatikus zárásbiztosítás, egyszerű keret; biztonsági csukló – 80°-nál véletlen lecsapódás elleni védelem, nyitott állapotban 100°-nál rögzül; fedlap központosító egység; kiemelhető fedél.Keretmagasság: 75 mm, össztömeg: 50,1 kg. Cikkszám: Szellőzéssel P11250D-1-A | 2 | db |  |  | 0 | 0
E600 terhelésű fedlappal, víznyelőrácsos (vagy műszakilag egyenértékű típus)
30 | 03 | 1.179 | DN600-as kerek víznyelőrács; F-Drainex F38000 szögletes kerettel 812x812 Sík rácsú víznyelő gyártva és bevizsgálva MSz EN124 szerint, E600 kN terhe-lésre; keret és rács: gömbgrafi tos öntöttvas; sík ráccsal, keretbe épített elasztomer zajcsillapító betéttel; kettős automatikus zárás biztosítással és biztonsági csuklóval ellátva – 80°-nál véletlen lecsapódás elleni védelem, nyitott állapotban 100°-nál rögzül; rács központosító egységgel, kiemelhető ráccsal. Keretmagasság: 160 mm, össztömeg: 251 kg. Cikkszám: F38600 | 6 | db |  |  | 0 | 0
CS 4-1, CS 4-2, CS 4-3, CS 4-4 gerinc cső
KGEM csatornacső vezetése földárokba, kettős karmantyúval és ajakos tömítőgyűrükkel REHAU AWADUKT-PVC SN8 classic cső (vagy azzal egyenértékű)
30 | 03 | 1.180 | DN200 | 189 | fm |  |  | 0 | 0
30 | 03 | 1.181 | DN315 | 37 | fm |  |  | 0 | 0
30 | 03 | 1.182 | DN400 | 70 | fm |  |  | 0 | 0
KGU AWADUKT áttoló karmantyú tömítőgyűrűvel
30 | 03 | 1.183 | DN200 | 8 | db |  |  | 0 | 0
30 | 03 | 1.184 | DN315 | 2 | db |  |  | 0 | 0
30 | 03 | 1.185 | DN400 | 3 | db |  |  | 0 | 0
KGMM AWADUKT kettős karmantyú tömítőgyűrűvel
30 | 03 | 1.186 | DN200 | 8 | db |  |  | 0 | 0
30 | 03 | 1.187 | DN315 | 2 | db |  |  | 0 | 0
30 | 03 | 1.188 | DN400 | 3 | db |  |  | 0 | 0
KGB AWADUKT csőív idom, 45° tömítőgyűrűvel
30 | 03 | 1.189 | DN200 | 3 | db |  |  | 0 | 0
KGEA idom REHAU AWADUKT elágazó idom, 45° tömítőgyűrűvel
30 | 03 | 1.190 | DN315/200 | 1 | db |  |  | 0 | 0
CS 4-1, CS 4-2 gerinc ROCLA aknái
ROCLA vasbeton tartály Fenekelt csőből R102HFE (készül: 3db) (vagy műszakilag egyenértékű típus)
30 | 03 | 1.191 | R102HFE_120/16_15-15/8 (egyedi magassági méret, a gyártóval egyeztetni) | 2 | db |  |  | 0 | 0
30 | 03 | 1.192 | R102HFE_100/16_15-15/8 (egyedi magassági méret, a gyártóval egyeztetni) | 1 | db |  |  | 0 | 0
Vasbeton fedlap
30 | 03 | 1.193 | FE-R102(134/20)400KN (egy db Ø 600mm-es lebúvós fedlap, a gyártóval egyeztetni) | 3 | db |  |  | 0 | 0
30 | 03 | 1.194 | Akna nyíláshoz támasztható, 5 fokos akna létra. | 1 | db |  |  | 0 | 0
E600 terhelésű fedlappal, víznyelőrácsos (vagy műszakilag egyenértékű típus)
30 | 03 | 1.195 | DN600-as kerek víznyelőrács; F-Drainex F38000 szögletes kerettel 812x812 Sík rácsú víznyelő gyártva és bevizsgálva MSz EN124 szerint, E600 kN terhe-lésre; keret és rács: gömbgrafi tos öntöttvas; sík ráccsal, keretbe épített elasztomer zajcsillapító betéttel; kettős automatikus zárás biztosítással és biztonsági csuklóval ellátva – 80°-nál véletlen lecsapódás elleni védelem, nyitott állapotban 100°-nál rögzül; rács központosító egységgel, kiemelhető ráccsal. Keretmagasság: 160 mm, össztömeg: 251 kg. Cikkszám: F38600 | 3 | db |  |  | 0 | 0
CS 4-1, CS 4-2 gerinc ø 100/b aknái
Ø 100 Leier tisztítóakna (készül: 2db) (vagy műszakilag egyenértékű típus)
Aknaépítés előregyártott elemekből. Beton akna-fenékelem elhelyezése, csaphornyos, habarcsos illesztéssel, beépített csatlakozó elemek nélkül, földmunka és dúcolás nélkül, 100 cm belső átmérővel (vagy műszakilag hasonló tulajdonságú termék))
30 | 03 | 1.196 | AGY-L 100/75/9 | 1 | db |  |  | 0 | 0
30 | 03 | 1.197 | AGY-L 100/100/9 | 1 | db |  |  | 0 | 0
30 | 03 | 1.198 | Beton akna-szűkítőelem elhelyezése csaphoronyos, cementhabaarcsos illesztéssel 100/60/35 excentrikus ASZ - L | 2 | db |  |  | 0 | 0
Aknaépítés előregyártott elemekből. Beton szintemelő gyűrűk elhelyezése cementhabarcsos illesztéssel
30 | 03 | 1.199 | SZGY62,5/5L szintemelő gyűrű | 1 | db |  |  | 0 | 0
30 | 03 | 1.200 | SZGY62,5/10L szintemelő gyűrű | 1 | db |  |  | 0 | 0
Leier befalazó idom tisztítóakna elemhez igény szerint beépítve ill. utólag behelyezve.
30 | 03 | 1.201 | DN200 | 2 | db |  |  | 0 | 0
30 | 03 | 1.202 | DN315 | 1 | db |  |  | 0 | 0
30 | 03 | 1.203 | PVC bevonatos csúszásmentes aknahágcsó beépítése átm. 20 mm köracélból | 6 | db |  |  | 0 | 0
E600 terhelésű fedlappal, víznyelőrácsos (vagy műszakilag egyenértékű típus)
30 | 03 | 1.204 | DN600-as kerek víznyelőrács; F-Drainex F38000 szögletes kerettel 812x812 Sík rácsú víznyelő gyártva és bevizsgálva MSz EN124 szerint, E600 kN terhe-lésre; keret és rács: gömbgrafi tos öntöttvas; sík ráccsal, keretbe épített elasztomer zajcsillapító betéttel; kettős automatikus zárás biztosítással és biztonsági csuklóval ellátva – 80°-nál véletlen lecsapódás elleni védelem, nyitott állapotban 100°-nál rögzül; rács központosító egységgel, kiemelhető ráccsal. Keretmagasság: 160 mm, össztömeg: 251 kg. Cikkszám: F38600 | 2 | db |  |  | 0 | 0
CS 4-0, CS 4-1, CS 4-2 gerinc víznyelő
LEIER Víznyelő aknaelemek (készül: 5db) (vagy műszakilag egyenértékű típus)
Víznyelő akna-fenékelem elhelyezése, csaphoronyos illesztéssel, vízzárást a megfelelő minőségű cementhabarcs biztosítja. 50 cm belső átmérővel, gyűjtő és gyűjtő-átfolyós kivitelben
30 | 03 | 1.205 | V AFE 50/50 L CSE 200 | 3 | db |  |  | 0 | 0
30 | 03 | 1.206 | V AFE 50/50 L CSE 200ÁTF | 2 | db |  |  | 0 | 0
Akna magasító betonelem elhelyezése, csaphoronyos, cementhabarcsos illesztéssel, 50 cm belső átmérővel
30 | 03 | 1.207 | V AGY 50/10 L | 4 | db |  |  | 0 | 0
30 | 03 | 1.208 | V AGY 50/25 L | 3 | db |  |  | 0 | 0
30 | 03 | 1.209 | V AGY 50/50 L | 2 | db |  |  | 0 | 0
Víznyelő akna felső elem elhelyezése, csaphoronyos illesztéssel, vízzárást a megfelelő minőségű cementhabarcs biztosítja. 50 cm belső átmérővel, átmenet a kör alakú akna és a négyszögletes aknarács között.
30 | 03 | 1.210 | V FE 50/5 L | 3 | db |  |  | 0 | 0
Leier befalazó idom tisztítóakna elemhez igény szerint beépítve ill. utólag behelyezve.
30 | 03 | 1.211 | DN200 | 7 | db |  |  | 0 | 0
30 | 03 | 1.212 | F900 kN terhelésű, szögletes öntöttvas víznyelőrács, 535 x 500mm mérettel, H= 130mm magassággal. | 5 | db |  |  | 0 | 0
CS 5-0 gerinc cső
KGEM csatornacső vezetése földárokba, kettős karmantyúval és ajakos tömítőgyűrükkel REHAU AWADUKT-PVC SN8 classic cső (vagy azzal egyenértékű)
30 | 03 | 1.213 | DN200 | 99 | fm |  |  | 0 | 0
30 | 03 | 1.214 | DN315 | 87 | fm |  |  | 0 | 0
30 | 03 | 1.215 | DN400 | 19 | fm |  |  | 0 | 0
KGU AWADUKT áttoló karmantyú tömítőgyűrűvel
30 | 03 | 1.216 | DN200 | 5 | db |  |  | 0 | 0
30 | 03 | 1.217 | DN315 | 3 | db |  |  | 0 | 0
30 | 03 | 1.218 | DN400 | 2 | db |  |  | 0 | 0
KGMM AWADUKT kettős karmantyú tömítőgyűrűvel
30 | 03 | 1.219 | DN200 | 5 | db |  |  | 0 | 0
30 | 03 | 1.220 | DN315 | 3 | db |  |  | 0 | 0
30 | 03 | 1.221 | DN400 | 2 | db |  |  | 0 | 0
KGB AWADUKT csőív idom, 15° tömítőgyűrűvel
30 | 03 | 1.222 | DN200 | 2 | db |  |  | 0 | 0
KGR AWADUKT-szűkítő idom tömítőgyűrűvel
30 | 03 | 1.223 | DN315/200 | 1 | db |  |  | 0 | 0
CS 5-0 gerinc ROCLA aknái
ROCLA vasbeton tartály Fenekelt csőből R102HFE (készül: 2db) (vagy műszakilag egyenértékű típus)
30 | 03 | 1.224 | R102HFE_130/16_15-15/8 (egyedi magassági méret, a gyártóval egyeztetni) | 1 | db |  |  | 0 | 0
30 | 03 | 1.225 | R102HFE_150/16_15-15/8 (egyedi magassági méret, a gyártóval egyeztetni) | 1 | db |  |  | 0 | 0
Vasbeton fedlap
30 | 03 | 1.226 | FE-R102(134/20)400KN (egy db Ø 600mm-es lebúvós fedlap, a gyártóval egyeztetni) | 2 | db |  |  | 0 | 0
30 | 03 | 1.227 | Akna nyíláshoz támasztható, 5 fokos akna létra. | 1 | db |  |  | 0 | 0
E600 terhelésű fedlappal, víznyelőrácsos (vagy műszakilag egyenértékű típus)
30 | 03 | 1.228 | DN600-as kerek víznyelőrács; F-Drainex F38000 szögletes kerettel 812x812 Sík rácsú víznyelő gyártva és bevizsgálva MSz EN124 szerint, E600 kN terhe-lésre; keret és rács: gömbgrafi tos öntöttvas; sík ráccsal, keretbe épített elasztomer zajcsillapító betéttel; kettős automatikus zárás biztosítással és biztonsági csuklóval ellátva – 80°-nál véletlen lecsapódás elleni védelem, nyitott állapotban 100°-nál rögzül; rács központosító egységgel, kiemelhető ráccsal. Keretmagasság: 160 mm, össztömeg: 251 kg. Cikkszám: F38600 | 2 | db |  |  | 0 | 0
CS 5-0 gerinc ø 100/b aknái
Ø 100 Leier tisztítóakna (készül: 1db) (vagy műszakilag egyenértékű típus)
Aknaépítés előregyártott elemekből. Beton akna-fenékelem elhelyezése, csaphornyos, habarcsos illesztéssel, beépített csatlakozó elemek nélkül, földmunka és dúcolás nélkül, 100 cm belső átmérővel (vagy műszakilag hasonló tulajdonságú termék))
30 | 03 | 1.229 | AFE 100/100/15 | 1 | db |  |  | 0 | 0
Aknaépítés előregyártott elemekből. Beton akna-szűkítőelem elhelyezése csaphornyos, habarcsos illesztéssel
30 | 03 | 1.230 | ASZ EU 100/62,5/60 L | 1 | db |  |  | 0 | 0
Aknaépítés előregyártott elemekből. Beton szintemelő gyűrűk elhelyezése cementhabarcsos illesztéssel
30 | 03 | 1.231 | SZGY62,5/5L szintemelő gyűrű | 1 | db |  |  | 0 | 0
30 | 03 | 1.232 | SZGY62,5/10L szintemelő gyűrű | 1 | db |  |  | 0 | 0
Leier befalazó idom tisztítóakna elemhez igény szerint beépítve ill. utólag behelyezve.
30 | 03 | 1.233 | DN400 | 2 | db |  |  | 0 | 0
30 | 03 | 1.234 | PVC bevonatos csúszásmentes aknahágcsó beépítése átm. 20 mm köracélból | 5 | db |  |  | 0 | 0
30 | 03 | 1.235 | DN 600-as C250 kN-s szellőzéssel P-TOP Cesar köralakú aknafedlap , gyártva és bevizsgálva MSz EN124 szerint. Keret és fedél gömbgrafi tos öntöttvas, keretbe épített elasztomer zajcsillapító betéttel, automatikus zárásbiztosítás, egyszerű keret; biztonsági csukló – 80°-nál véletlen lecsapódás elleni védelem, nyitott állapotban 100°-nál rögzül; fedlap központosító egység; kiemelhető fedél.Keretmagasság: 75 mm, össztömeg: 50,1 kg. Cikkszám: Szellőzéssel P11250D-1-A | 1 | db |  |  | 0 | 0
CS 5-1, CS 5-2, CS 5-3 gerinc cső
KGEM csatornacső vezetése földárokba, kettős karmantyúval és ajakos tömítőgyűrükkel REHAU AWADUKT-PVC SN8 classic cső (vagy azzal egyenértékű)
30 | 03 | 1.236 | DN125 | 18 | fm |  |  | 0 | 0
30 | 03 | 1.237 | DN200 | 176 | fm |  |  | 0 | 0
30 | 03 | 1.238 | DN315 | 50 | fm |  |  | 0 | 0
KGU AWADUKT áttoló karmantyú tömítőgyűrűvel
30 | 03 | 1.239 | DN200 | 7 | db |  |  | 0 | 0
30 | 03 | 1.240 | DN315 | 3 | db |  |  | 0 | 0
KGMM AWADUKT kettős karmantyú tömítőgyűrűvel
30 | 03 | 1.241 | DN200 | 7 | db |  |  | 0 | 0
30 | 03 | 1.242 | DN315 | 3 | db |  |  | 0 | 0
KGB idom EPDM tömítőgyűrükkel REHAU AWADUKT-PP ív idom, 30°
30 | 03 | 1.243 | DN200 | 2 | db |  |  | 0 | 0
KGB idom EPDM tömítőgyűrükkel REHAU AWADUKT-PP ív idom, 45°
30 | 03 | 1.244 | DN125 | 7 | db |  |  | 0 | 0
30 | 03 | 1.245 | DN200 | 1 | db |  |  | 0 | 0
KGEA idom REHAU AWADUKT elágazó idom, 45° tömítőgyűrűvel
30 | 03 | 1.246 | DN200/125 | 1 | db |  |  | 0 | 0
KGR AWADUKT-szűkítő idom tömítőgyűrűvel
30 | 03 | 1.247 | DN315/200 | 1 | db |  |  | 0 | 0
CS 5-0, CS 5-1, CS 5-2, CS 5-3 gerinc víznyelő aknái
LEIER Víznyelő aknaelemek (készül: 18db) (vagy műszakilag egyenértékű típus)
Víznyelő akna-fenékelem elhelyezése, csaphoronyos illesztéssel, vízzárást a megfelelő minőségű cementhabarcs biztosítja. 50 cm belső átmérővel, gyűjtő és gyűjtő-átfolyós kivitelben
30 | 03 | 1.248 | V AFE 50/50 L CSE 200 | 3 | db |  |  | 0 | 0
30 | 03 | 1.249 | V AFE 50/50 L CSE 200ÁTF | 13 | db |  |  | 0 | 0
30 | 03 | 1.250 | V AFE 50/50 L CSE 300 ÁTF | 2 | db |  |  | 0 | 0
Akna magasító betonelem elhelyezése, csaphoronyos, cementhabarcsos illesztéssel, 50 cm belső átmérővel
30 | 03 | 1.251 | V AGY 50/10 L | 17 | db |  |  | 0 | 0
30 | 03 | 1.252 | V AGY 50/25 L | 10 | db |  |  | 0 | 0
30 | 03 | 1.253 | V AGY 50/50 L | 12 | db |  |  | 0 | 0
Víznyelő akna felső elem elhelyezése, csaphoronyos illesztéssel, vízzárást a megfelelő minőségű cementhabarcs biztosítja. 50 cm belső átmérővel, átmenet a kör alakú akna és a négyszögletes aknarács között.
30 | 03 | 1.254 | V FE 50/5 L | 6 | db |  |  | 0 | 0
Leier befalazó idom tisztítóakna elemhez igény szerint beépítve ill. utólag behelyezve.
30 | 03 | 1.255 | DN200 | 29 | db |  |  | 0 | 0
30 | 03 | 1.256 | DN315 | 4 | db |  |  | 0 | 0
30 | 03 | 1.257 | 32 x 32 öntöttvas víznyelőrács + keret elhelyezése monolit aknákra, lombkosárral, D400kN (Leier katalogus alapján) | 18 | db |  |  | 0 | 0
TF 1-0 Túlfolyó gerinc aknái
ROCLA vasbeton tartály Fenekelt csőből R102HFE (készül: 7db) (vagy műszakilag egyenértékű típus)
30 | 03 | 1.258 | R120HFE_230/16_15-15/8 | 7 | db |  |  | 0 | 0
Vasbeton fedlap
30 | 03 | 1.259 | FE-R120(152/25)400KN (egy db Ø 600mm-es lebúvós fedlap, a gyártóval egyeztetni) | 7 | db |  |  | 0 | 0
30 | 03 | 1.260 | Akna nyíláshoz támasztható, 6 fokos akna létra. | 1 | db |  |  | 0 | 0
Aknaépítés előregyártott elemekből. Beton szintemelő gyűrűk elhelyezése cementhabarcsos illesztéssel
30 | 03 | 1.261 | SZGY62,5/5L szintemelő gyűrű | 4 | db |  |  | 0 | 0
30 | 03 | 1.262 | SZGY62,5/10L szintemelő gyűrű | 15 | db |  |  | 0 | 0
E600 terhelésű fedlappal, zárt fedlap (vagy műszakilag egyenértékű típus)
30 | 03 | 1.263 | DN600-as kerek zártfedlap; szögletes kerettel 812x812 Sík rácsú fedlap, E600 kN terhelésre; keret és rács: gömbgrafi tos öntöttvas; sík ráccsal, keretbe épített elasztomer zajcsillapító betéttel; kettős automatikus zárás biztosítással és biztonsági csuklóval ellátva – 80°-nál véletlen lecsapódás elleni védelem, nyitott állapotban 100°-nál rögzül; rács központosító egységgel, kiemelhető ráccsal. Keretmagasság: 160 mm, össztömeg: 251 kg. Cikkszám: F18600 | 5 | db |  |  | 0 | 0
C250 terhelésű fedlappal, szellőzéssel (vagy műszakilag egyenértékű típus)
30 | 03 | 1.264 | DN 600-as C250 kN-s szellőzéssel P-TOP Cesar köralakú aknafedlap , gyártva és bevizsgálva MSz EN124 szerint. Keret és fedél gömbgrafi tos öntöttvas, keretbe épített elasztomer zajcsillapító betéttel, automatikus zárásbiztosítás, egyszerű keret; biztonsági csukló – 80°-nál véletlen lecsapódás elleni védelem, nyitott állapotban 100°-nál rögzül; fedlap központosító egység; kiemelhető fedél.Keretmagasság: 75 mm, össztömeg: 50,1 kg. Cikkszám: Szellőzéssel P11250D-1-A | 2 | db |  |  | 0 | 0
Ø 100 Leier tisztítóakna (készül: 1db) (vagy műszakilag egyenértékű típus)
Aknaépítés előregyártott elemekből. Beton akna-fenékelem elhelyezése, csaphornyos, habarcsos illesztéssel, beépített csatlakozó elemek nélkül, földmunka és dúcolás nélkül, 100 cm belső átmérővel (vagy műszakilag hasonló tulajdonságú termék))
30 | 03 | 1.265 | AFE 100/500/15 | 1 | db |  |  | 0 | 0
Aknaépítés előregyártott elemekből. Beton akna-szűkítőelem elhelyezése csaphornyos, habarcsos illesztéssel
30 | 03 | 1.266 | ASZ EU 100/62,5/60 L | 1 | db |  |  | 0 | 0
Aknaépítés előregyártott elemekből. Beton szintemelő gyűrűk elhelyezése cementhabarcsos illesztéssel
30 | 03 | 1.267 | SZGY62,5/10L szintemelő gyűrű | 1 | db |  |  | 0 | 0
Leier befalazó idom tisztítóakna elemhez igény szerint beépítve ill. utólag behelyezve.
30 | 03 | 1.268 | DN200 | 2 | db |  |  | 0 | 0
30 | 03 | 1.269 | PVC bevonatos csúszásmentes aknahágcsó beépítése átm. 20 mm köracélból | 3 | db |  |  | 0 | 0
30 | 03 | 1.270 | DN 600-as C250 kN-s szellőzéssel P-TOP Cesar köralakú aknafedlap , gyártva és bevizsgálva MSz EN124 szerint. Keret és fedél gömbgrafi tos öntöttvas, keretbe épített elasztomer zajcsillapító betéttel, automatikus zárásbiztosítás, egyszerű keret; biztonsági csukló – 80°-nál véletlen lecsapódás elleni védelem, nyitott állapotban 100°-nál rögzül; fedlap központosító egység; kiemelhető fedél.Keretmagasság: 75 mm, össztömeg: 50,1 kg. Cikkszám: Szellőzéssel P11250D-1-A | 1 | db |  |  | 0 | 0
Gravitációs cső
X-Stream PP Korrugált szerkezetű műanyag csatornacsövek (duplafalú, kitüremkedő hullám a fal keresztmetszetében); kívül fekete, belül sima szürkésfehér fallal; gyűrűmerevség: 8 kN/m2; MSZ EN 13476-2 szerint, PP anyagból
30 | 03 | 1.271 | X-Stream PP SN8 DN600( Tó1-Tó2 között 346,700fm, Tó2-Tó3 között 23,90fm) | 371 | fm |  |  | 0 | 0
KGEM csatornacső vezetése földárokba, kettős karmantyúval és tömítőgyűrükkel REHAU AWADUKT-PVC SN8 classic cső (vagy azzal egyenértékű)
30 | 03 | 1.272 | DN200 | 8.6 | fm |  |  | 0 | 0
Csővégcsappantyú
WAPPtech Környezettechnológiai Kft. Által forgalmazott. KRK-R-P Kör keresztmetszetű csővégcsappantyú, PVC csatlakozához
30 | 03 | 1.273 | DN200 | 1 | db |  |  | 0 | 0
Vonalmenti folyóka.
PURECO Résfolyóka I-1 profil 500mag. 4000hossz 400/450szél. Vasbeton 4m hosszú előregyártott elemekből. Az I-1 profilú résfolyókánkat nagyobb igénybevételnek kitett burkolt felületek: autópályák, elsőrendű utak, alagutak, telephelyek, parkolók, stb. víztelenítésére fejlesztettük ki. Az elemek szakaszos réskialakítása nagyobb terhelhetőséget jelent,akár F 900 jelű közúti terhelésre méretezve, erős forgalom esetén is stabilitást biztosít. A beépítésnél az aktuális beépítési előirásokon kívül az PURECO beépítési utasításait is figyelembe kell venni. A szakszerű beépítésnél (PURECO katalógus sz.) a folyóka minden fellépő függőleges terhelést felvesz. ("Q" szakasz 20,00fm, "Y" szakasz 20,00fm, "X" szakasz 24,00fm) vagy ezzel egyenértékű
30 | 03 | 1.274 | profil I-1-T30/30 | 64 | fm |  |  | 0 | 0
30 | 03 | 1.275 | Tisztító alapidom I-1-CO ráccsal | 1 | db |  |  | 0 | 0
30 | 03 | 1.276 | Mélyponti összefolyóidom ráccsal F900 I-1-VU | 3 | db |  |  | 0 | 0
30 | 03 | 1.277 | Tartó konusz beépítése összefolyó és aknafenék csatlakozáshoz hordalékfogókosárral | 3 | db |  |  | 0 | 0
30 | 03 | 1.278 | Alnagyűrű összefolyó aknához TBV-Q 450/350/3d D200KG-PVC | 3 | db |  |  | 0 | 0
30 | 03 | 1.279 | Fenékelem összefolyó aknához TBV-Q 450/300/2a | 3 | db |  |  | 0 | 0
30 | 03 | 1.280 | Záró idom-csap | 3 | db |  |  | 0 | 0
PURECO Résfolyóka -I-3 profil 500/620 4000 400/450 Vasbeton 4m hosszú előregyártott elemekből folyamatos hézaggal, 30mm-es ráfolyási hézag belső lejtés nélkül . Résfolyóka csövek 12cm magas szegéllyel. Az elemek alkalmasak a logisztikai központokban a burkolt területek határolására. Az elemek a D400 jelű közúti terhelésre méretezettek. A rendszer elemei: • résfolyóka folyamatos réssel, 4,0 m hosszúságban, belső esés nélkül 12 cm-es kiemelt szegélly komplett összefolyó idom, öntöttvas ráccsal hordalékfogókosár kónusszal, záró idom A beépítésnél az aktuális beépítési előirásokon kívül az PURECO beépítési utasításait is figyelembe kell venni. A szakszerű beépítésnél (PURECO katalógus sz.) a folyóka minden fellépő függőleges terhelést felvesz. ("A" szakasz 48,0fm, "B" szakasz 48,0fm, "C" szakasz 44,0fm, "D" szakasz 28,00fm) vagy ezzel egyenértékű
30 | 03 | 1.281 | profil I-3-T30/30 | 168 | fm |  |  | 0 | 0
30 | 03 | 1.282 | Mélyponti összefolyóidom ráccsal F900 I-1-VU | 4 | db |  |  | 0 | 0
30 | 03 | 1.283 | Tartó konusz beépítése összefolyó és aknafenék csatlakozáshoz hordalékfogókosárral | 4 | db |  |  | 0 | 0
30 | 03 | 1.284 | Alnagyűrű összefolyó aknához TBV-Q 450/350/3d D200KG-PVC | 4 | db |  |  | 0 | 0
30 | 03 | 1.285 | Fenékelem összefolyó aknához TBV-Q 450/300/2a | 4 | db |  |  | 0 | 0
30 | 03 | 1.286 | Záró idom-csap | 2 | db |  |  | 0 | 0
30 | 03 | 1.287 | Záró idom-tok | 2 | db |  |  | 0 | 0
30 | 03 | 1.288 | Megtámasztó beton építése vonalmenti folyóka megtámasztására C30/37-XF3EN 206-1 min. betonból | 59 | m3 |  |  | 0 | 0
Megjegyzés: |  |  | A tágulási hézag kialakításához rugalmas, összenyomható és stabil anyag használata szükséges (pl. zártcellás polisztirolhab, EPS70 stb). Telepítés során a fizikai behatásoktól 0,7 mm vastag ragasztott fém lap védi meg a tágulási profit.A dilatáló anyag túlnyúlása a folyókatesten alul, felül 20-20 mmA DILATÁCIÓ ELHAGYÁSA CSAK RUGALMAS RÉTEGEK ESETÉN MEGENGEDETT! Abban az esetben, ha a résfolyóka melletti rétegrend tartalmaz cementáltréteget/felületet (pl. a beton alap, beton, CKT, hidraulikusan kötött rétegek stb.) a résfolyókát teljes magasságában el kell látni tágulási hézagot biztosító profillal.
Környezetvédelmi műtárgy
Acéltartály és ENVIA TNP Olajleválasztó berendezés
PURECO kft. Által forgalmazott ásványolaj-leválasztó berenedezés közlekedési felületek és parkolók csapadékvíz tisztításához. Be é elfolyó csonkkal, változtatható nyaktaggal, magasító elemekkel (kialakítást a gyártóval egyeztetni kell), 400kN terhelhetőségü öntvény aknafedlappal, föld alá süllyesztve vagy ezzel egyenértékű. Műtárgy külső átmérő: Ø 235-295 cm Csatlakozó csonkok. DN400-500
TÓ1
30 | 03 | 1.289 | Típus: TNP 600-2-A (2db TNP 300-2-A) 513,4 l/s | 2 | db |  |  | 0 | 0
30 | 03 | 1.290 | Típus: TNP 500-2-A (2db TNP 250-2-A) 430,5 l/s | 2 | db |  |  | 0 | 0
TÓ2
30 | 03 | 1.291 | Típus: TNP 200-2-A) 175 l/s | 1 | db |  |  | 0 | 0
30 | 03 | 1.292 | Típus: TNP 250-2-A 212,6 l/s | 1 | db |  |  | 0 | 0
30 | 03 | 1.293 | TÓ3 Típus: TNP 125-2-A 114 l/s | 1 | db |  |  | 0 | 0
Akna elemek magasításhoz (PURECO) 26db nyaktaghoz
Aknaépítés előregyártott elemekből. Beton akna-szűkítőelem elhelyezése csaphornyos, habarcsos illesztéssel
30 | 03 | 1.294 | ASZ EU 100/62,5/60 L | 4 | db |  |  | 0 | 0
30 | 03 | 1.295 | ASZ EU 100/62,5/35 L | 4 | db |  |  | 0 | 0
Beton szintemelő gyűrűk elhelyezése cementhabarcsos illesztéssel
30 | 03 | 1.296 | SZGY 62,5/5 szintemelő gyűrű | 14 | db |  |  | 0 | 0
30 | 03 | 1.297 | SZGY 62,5/10 szintemelő gyűrű | 40 | db |  |  | 0 | 0
30 | 03 | 1.298 | Teherelosztó beton lemez 2,80x1,60x0,15m (15db lemez)készítése ellenörző tisztító nyaktag kerületére magasítás alá C30/37-XC4-XD1-XF3-XV1(H)-24-F2 betonból. (30 db nyaktag) | 8.3 | m3 |  |  | 0 | 0
30 | 03 | 1.299 | Dilatációs polifom szalag nyagtag köré | 75 | fm |  |  | 0 | 0
30 | 03 | 1.300 | Sík zsaluzás az teherelosztó beton lemezhez, függőleges | 19.8 | m2 |  |  | 0 | 0
30 | 03 | 1.301 | P-TOP® L Könnyű típus, könnyű kezelhetőség,kis forgalmú városi területekre DN 600-as D400 kN-s szellőzéssel aknafedlap, gyártva és bevizsgálva MSz EN124 szerint. Extra könnyű típus, városi forgalomra és kis forgalmú területekre ajánlott. Keret és fedél gömbgrafi tos öntöttvas; keretbe épített elasztomer zajcsillapító betéttel ellátva; kettős automatikus zárás biztosítás; biztonsági csukló – 80°-nál véletlen lecsapódás elleni védelem, nyitott állapotban 100°-nál rögzül; fedlap központosító egység; kiemelhető fedél; szennyfogó beépítésre alkalmas kivitel; keretmagasság: 100 mm; össztömeg: lásd a táblázatban. Opcionálisan: szellőzéssel, négyszögletes kerettel, kiemelhető kerettel vagy ezzel egyenértékű. Cikkszám: P11400LD-1-A | 26 | db |  |  | 0 | 0
30 | 03 | 2.0 | Betonalap lemez készítése a műtárgyakhoz
30 | 03 | 2.1 | Tükör készítése tömörítés nélkül gépi erővel, kiegészítő kézi munkával, sík felületen, I-IV. oszt. talajban | 278 | m2 |  |  | 0 | 0
30 | 03 | 2.2 | Tükör készítése és felületének tömörítése "K" tömörségi talajosztályban Trg 95 % tömörségi fokra | 278 | m3 |  |  | 0 | 0
30 | 03 | 2.3 | Homokos-kavics kitermelése anyagnyerőhelyről, beszállítással (külső bányából) | 42 | m3 |  |  | 0 | 0
30 | 03 | 2.4 | Talajjavító réteg készítése, vonalas létesítményeknél, homokból 15 cm vtg-ban, 3,0 m szélességig | 42 | m3 |  |  | 0 | 0
30 | 03 | 2.5 | Talajjavító réteg tömörítése "J" tömörítési talajosztályban Trg 95 % tömörségi fokra | 42 | m3 |  |  | 0 | 0
30 | 03 | 2.6 | Szerelőbeton építése C8/10-X0 min. betonból 5cm vtg.-ban a műtárgyak alá | 14 | m3 |  |  | 0 | 0
30 | 03 | 2.7 | Betonalaplemez aljzat építése C30/37-16-XC4-XF3 min. betonból 25cm vtg.-ban a műtárgyak alá | 70 | m3 |  |  | 0 | 0
30 | 03 | 2.8 | Betonalaplemez kitüskézése Ø16 B.60.50. min. betonvassal kampózással 8XØ16-560 (1-vas) | 9 | kg |  |  | 0 | 0
30 | 03 | 2.9 | Műtárgy ráhelyezése a megkötött-szilárdúlt alaptestre. A műtárgy oldalának kitüskézése 2 sorba körbe 16 helyen HILTI HIT-HY-150 rögzítéssel 1x16xØ16-280, 1x16xØ16-260 (2-3 vas) | 8.64 | kg |  |  | 0 | 0
30 | 03 | 2.10 | Lehorgonyzó betonalap készítése a műtárgy köré 35cm magasságban és 30 cm szélességben a kitüskézet alaptest ill. műtárgy köré C16/20-32-X0-F1 min. betonbó aknagyűrű készítésel | 0.6 | m3 |  |  | 0 | 0
30 | 03 | 2.11 | Aknagyűrű vasalása: kengyel 16xØ8/32-1235 , hosszvasalás 2x3Ø10-15275 B.60.50. min. betonvassal kampózással (4-5 vas) | 111.6 | kg |  |  | 0 | 0
30 | 03 | 2.12 | Sík zsaluzás az aknagyűrű lehorgonyzó betonalaphoz, függőleges | 3.5 | m2 |  |  | 0 | 0
30 | 03 | 2.13 | Víz alatti beton megkötése után az átemelő aknában lévő víz kiszivattyúzása mobil szivattyúval előirányzat ……….. Ft. | 1 | db |  |  | 0 | 0
30 | 03 | 3.0 | Burkolat helyreállítás csatorna és műtátgyak alá
30 | 03 | 3.1 | Mésszel vagy cementtel történő talajstabilizálás a talajt, helyszínen jó minőségű, tömöríthető anyaggá alakítják át. Sokkal tartósabb víz-, fagy- és térfogatállóságot, valamint nagyobb nyomó-, szakító- és nyírószilárdságot ér el. A mésszel vagy cementtel végzett, helyben kevert stabilizálás a talajt és a szennyeződést a helyszínen kiváló minőségű, tömöríthető anyaggá alakítja. Hosszabb ideig ellenáll a víznek, fagynak, összehúzódásnak és tágulásnak, valamint nyomó-, húzó- és nyírószilárdságot biztosít. | 411 | m3 |  |  | 0 | 0
30 | 04 |  | Befejező munkák
30 | 04 | 1.0 | Rézsűburkolat (olaffogó műtárgyakhoz)
30 | 04 | 1.1 | Tükör készítése rézsűképzéssel a burkolatok alá | 181 | m2 |  |  | 0 | 0
30 | 04 | 1.2 | Tükör felületének tömörítése "K" töm. talajosztályban Trg 95 % tömörségi fokra, 25 cm vastagságban | 45.3 | m3 |  |  | 0 | 0
30 | 04 | 1.3 | Ágyazat készítése homokos kavicsból, előre elkészített tükörben, rézsűburkolat alá 0,15m vtg-ban | 27.2 | m3 |  |  | 0 | 0
30 | 04 | 1.4 | Betonágyazat készítése 15 cm vtg-ban, C16/20-24-X0-F1 minőségű betonból a terméskő alá | 27.2 | m3 |  |  | 0 | 0
30 | 04 | 1.5 | Rézsűburkolat készítése terméskő cementhabarcs hézagolással kész alsó ágyazaton | 181 | m2 |  |  | 0 | 0
30 | 04 | 1.6 | Rézsűburkolat megtámasztó bordájának készítéseC20/25-32-X0-F1 minőségű betonból | 14 | m3 |  |  | 0 | 0
Csomiép Kitorkoló fejek rézsű kitorkoláshoz (vagy műszakilag egyenértékű típus)
30 | 04 | 1.8 | Ø 60 | 7 | db |  |  | 0 | 0
30 | 04 | 1.9 | Ø 50 | 1 | db |  |  | 0 | 0
30 | 04 | 1.10 | Ø 40 | 1 | db |  |  | 0 | 0
30 | 04 | 1.11 | Ø 20 | 1 | db |  |  | 0 | 0
30 | 04 | 2.0 | Csatornaépítés befejező munka
30 | 04 | 2.1 | Vízzárósági vizsgálat átm. 60 cm belméretig | 2800.5 | fm |  |  | 0 | 0
30 | 04 | 2.2 | Megépített csapadékvízcsatorna aknák, műtárgyak digitális bemérése, dokumentálása az átadási, megvalósulási tervhez, a beruházó és a tervező felé 2-2 pld-ban | 2 | db |  |  | 0 | 0
30. |  |  | CSAPADÉKVÍZ-ELVEZETÉS ÖSSZESEN: | [5 empty] | 0
31. |  |  | OPTIKA, 0,4kV, 22kV VÉDŐCSŐ ÉPÍTÉSE
31 | 01 |  | Alépítményi munka
31 | 01 | 1.0 | Föld- és sziklamunka (OPTIKA védőcsőhöz)
31 | 01 | 1.1 | Munkaárok földkiemelése közmű nélküli területen gépi erővel,, kiegészítő kézi munkával, bármely konzisztenciájú, I-IV. oszt. talajban, 3,00 m mélységig (a kitermelt föld tárolása az építési telken. Szállítási távolság építési helyszínen belül max. 100 m-re | 2150 | m3 |  |  | 0 | 0
31 | 01 | 1.2 | Földvisszatöltés munkagödörbe vagy árokba, tömörítés nélkül, réteges elterítéssel, I-IV. oszt. talajban, kézi erővel, az anyag súlypontja karoláson belül, a vezeték felett és mellett 50 cm vastagságig megszűnő szikk. | 775 | m3 |  |  | 0 | 0
31 | 01 | 1.3 | Mint előző tétel, de a vezetéket környező 50 cm-en túli szelvényrészben | 953 | m3 |  |  | 0 | 0
31 | 01 | 1.4 | Tükör készítése tömörítés nélkül, kézi munkával, sík felületen, I-IV. oszt. talajban | 2350 | m2 |  |  | 0 | 0
31 | 01 | 1.5 | Földvisszatöltés tömörítés 50 cm szelvényig, tömörségi fok Trg 85 % | 775 | m3 |  |  | 0 | 0
31 | 01 | 1.6 | Tömörítés kis felületen, tömörségi fok Trg 90 % | 953 | m3 |  |  | 0 | 0
31 | 01 | 1.7 | Feleslegessé váló föld felrakása gépkocsira, I-IV. oszt. talajban, géppel. | 60 | m3 |  |  | 0 | 0
31 | 01 | 1.8 | Járműre rakott föld szállítása, jármű ürítésével, I-IV. oszt. talaj Az anyag a vállalkozó tulajdonába megy át, amelyet saját céljaira fordíthat. A vállakozó garantálja az anyag megfelelő eltávolítását, kezelését az esetleges tárolási díjat (lerakási díj) az egységárba be kell kalkulálni | 60 | m3 |  |  | 0 | 0
31 | 02 |  | Felépítményi munka
31 | 02 | 1.0 | Közművezetékek és szerelvények (OPTIKA, 0,4 Kv, 22kV)
KOPOFLEX® - hajlékony kétköpenyű cső (Minden tekercsben behúzószál és összekötőelem található.)
31 | 02 | 1.1 | dn 40 KF 09040_BA piros (0,4 Kv) | 40 | fm |  |  | 0 | 0
31 | 02 | 1.2 | dn 50 KF 09050_BA piros (optika) | 3613 | fm |  |  | 0 | 0
31 | 02 | 1.3 | dn 63 KF 09063_BA piros (0,4 Kv) | 295 | fm |  |  | 0 | 0
31 | 02 | 1.4 | dn 110 KF 09110_BA piros (0,4 kV) | 869 | fm |  |  | 0 | 0
31 | 02 | 1.5 | dn 160 KF 09160_BA piros (0,4kV) | 130 | fm |  |  | 0 | 0
31 | 02 | 1.6 | dn 160 KF 09160_BA piros (22kV) | 830 | fm |  |  | 0 | 0
A JET-VILL Kft. Által forgalmazott Kábelakna Szélesség 400 – 1600 mm Mélység 1000mm Teherbírás B 125 Fedélkialakítás öntöttvas Felépítés 1. fedél 2. acélkeret 3. PC fejkeret 4. PC keretelemek 5. PC fenéklemez opció 1 fedélszintező opció 2 zárhatóság
31 | 02 | 1.7 | EK 368 400 × 650 | 35 | db |  |  | 0 | 0
31 | 02 | 1.8 | EK 328 800 × 800 | 11 | db |  |  | 0 | 0
31 | 02 | 1.9 | EK 508-M/S/P 800 × 1165 mm | 2 | db |  |  | 0 | 0
31 | 02 | 1.10 | EK 708-M/S/P 800 × 1600 mm | 4 | db |  |  | 0 | 0
Beton fűzőakna vasbeton munka
31 | 02 | 1.11 | Helyszíni beton és vb. munka (elektromos fűzőakna) Vb. tolózárakna 1,20x1,20x1,20 m belmérettel, 800x800 mm-es öntöttvas zárható fedlappal, beépített koracél hágcsóval, E600kN teherbírású födémmel | 8 | db |  |  | 0 | 0
31 | 02 | 1.12 | Helyszíni beton és vb. munka (elektromos fűzőakna) Vb. tolózárakna 1,20x1,20x1,20 m belmérettel, 800x800 mm-es öntöttvas zárható fedlappal, beépített koracél hágcsóval, C250kN teherbírású födémmel | 3 | db |  |  | 0 | 0
31 | 02 | 1.13 | Helyszíni beton és vb. munka (elektromos fűzőakna) Vb. tolózárakna 1,50x1,50x1,20 m belmérettel, 800x800 mm-es öntöttvas zárható fedlappal, beépített koracél hágcsóval, C250kN teherbírású födémmel | 1 | db |  |  | 0 | 0
Monolit vasbeton aknák készítése C30/37-24-XF1-XC1-XV1-XA2 betonminőségből, zsaluzással, függőleges és vízszintes felülettel, betonacél felhasználással (B500B), terv szerinti méretekkel.
Akna fedlap vastagság: 20cm
Akna fal vastagság: 25cm
Akna alaplemez vastagság: 25cm
A betont szakszerűen vibrálni / tömöríteni; Felület: nyersbeton minőségű.
Zsaluzat: zsalurendszer.
31 | 03 | 1.0 | Befejező munka
31 | 03 | 1.1 | Műanyag kábeljelző szalag védőcső fölé | 5777 | fm |  |  | 0 | 0
31 | 03 | 1.2 | Megépített fúzőaknák és védőcsövek digitális bemérése és dokumentálása az átadási tervhez | 4 | db |  |  | 0 | 0
Megjegyzés: |  |  | - A 0,4kV és a 22kV földmunka kiírását a szaktervezők költségvetése tartalmazza.
31. |  |  | OPTIKA, 0,4kV, 22kV VÉDŐCSŐ ÉPÍTÉSE ÖSSZESEN: | [5 empty] | 0